## AEEQUIPOS EESS (hidden)
LISTADO DE ACTIVOS ESTRATEGICOS - EQUIPOS DEL SECTOR SALUD
LISTADO DE ACTIVOS ESTRATEGICOS - ESTABLECIMIENTOS DE SALUD DE LOS TRES NIVELES | [6 empty] | ¦
N° | Código SBN FAMILIA | NOMBRE EQUIVALENTE | ACTIVOS ESTRATEGICOS DE LOS ESTABLECIMIENTOS DE SALUD | NIVEL DE ATENCIÓN |  |  | DESCRIPCIÓN
|  |  |  | I | II | III
1 | 53220010 | Acelerador Lineal | Acelerador Lineal |  |  | X | Equipo electrónico para la aceleración de particulas que poseen carga electrica, utilizado para el tratamiento de cáncer. No se encuentra en la NTS; sin embargo, es un equipamiento de la UPSS Radioterapia.
2 | 53220168 | Agitador de Bolsas de Sangre | Agitador de Bolsas de Sangre |  | X | X | Equipo diseñado para una agitación continua y suave de bolsas de sangre.
3 | 53220188 | Agitador de Tubos | Agitador de Tubos | X | X | X | Equipo utilizado para mezclar pequeños viales de líquido.
4 | 53220191 | Agitador Orbital - Agitador de Rotación Circular | Agitador Orbital |  | X | X | Equipo médico utilizado en los laboratorios para mezclar, homogeneizar y/o preparación de combinaciones de sustancias.
5 | 67820050 | Ambulancia | Ambulancia Aérea |  |  | X | Vehiculo motorizado para transporte de pacientes vía aérea
6 | 67820050 | Ambulancia | Ambulancia Fluvial | X | X | X | Vehiculo motorizado/no motorizado para transporte de pacientes vía fluvial
7 | 67820050 | Ambulancia | Ambulancia Rural | X | X |  | Vehiculo motorizado para transporte de pacientes vía terrestre. No esta contemplado para el 2do nivel; sin embargo, por necesidad de los establecimientos de salud por la situación de sus vías de acceso se considera.
8 | 67820050 | Ambulancia | Ambulancia Urbana | X | X | X | Vehiculo motorizado para transporte de pacientes vía terrestre. No esta contemplado para el 1er nivel; sin embargo, por la necesidad de estos establecimientos que se ubican en la zonas urbanas se considera.
9 | 60220553 | Autoanalizador Microbiológico | Analizador Automático para Microbiología | X | X | X | Equipo de laboratorio para la deteccion de enfermedades infecciosas.
10 | 60220555 | Autoanalizador Serológico | Analizador Automatizado de Inmunoserología |  |  | X | Equipo de laboratorio para analizar muestras inmunologicas
11 | 53220240 | Analizador Bioquímico | Analizador Bioquímico Semi Automático | X |  |  | Equipo de laboratorio que mide los elementos bioquimicos en sangre como glucosa, colesterol, trigliceridos, etc
12 | 60220549 | Autoanalizador Bioquímico | Analizador Bioquímico Automatizado |  | X | X | Equipo de laboratorio automático que mide los elementos bioquimicos en sangre como glucosa, colesterol, trigliceridos, etc
13 | 53220442 | Analizador de Gases y Electrolitos | Analizador de Gases y Electrolitos | X | X | X | Equipo de laboratorio que mide los niveles de gases arteriales como oxigeno , dioxido de carbono, el pH sanguíneo, y electrolitos como sodio, potasio, calcio, etc
14 | 53220526 | Analizador Hematológico | Analizador Hematológico | X |  | X | Equipo de laboratorio que realiza el análisis cuantitativo y cualitativos de los elementos formes de la sangre
15 | 60220551 | Autoanalizador Hematológico | Analizador Hematológico Automático |  | X | X | Equipo de laboratorio automático que realiza el análisis cuantitativo y cualitativos de los elementos formes de la sangre
16 | 60220550 | Autoanalizador Inmunológico | Analizador Inmunológico |  | X | X | Equipo de laboratorio para el analisis de sistema inmune
17 |  |  | Analizador automatizado para inmunobioquímica de electroquimioluminiscencia |  | X |  | Equipo de laboratorio que mide los elementos bioquimicos, hormonales a nivel de sangre
18 | 53220586 | Angiografo | Angiografo |  |  | X | Equipo de diagnostico por imagen que combina rayos X y sistemas digitales para la visulaización de vasos sanguíneos del organismo
19 | 53220697 | Aparato Terapéutico de Onda Corta | Equipo de Terapia con Onda Corta |  | X | X | Equipo de fisioterapia que mediante radiacion no inonizante genera aumento de temperatura en profundidad
20 | 53220698 | Arco Movil de Radioscopía | Arco en C |  |  | X | Equipo de rayos x que genera imágenes para mostrar en un monitor en tiempo real. Incluye los equipos de Arco en C y Arco en C rodable. Equipo no se encuentra en la NTS; sin embargo, es un equipamiento solicitado y util para el 3er nivel de atención
21 | 53220812 | Aspiradora de Secreciones | Aspirador de Secreciones | X | X | X | Equipo de aspiración por vacío usado en hospitlazición y áreas criticas. Incluye los equipo de Aspirador de secreciones de sobremesa y Aspirador de secreciones rodable.
22 | 60220547 | Audiómetro Computarizado | Audiómetro Computarizado |  | X | X | Equipo que se utiliza para realizar pruebas de audición por vía aérea y por vía ósea, permitiendo determinar la agudeza auditiva del paciente. Este equipo no se encuentra como tal en la NTS, sin embargo po su necesidad se incorpora a los activos estratégicos.
23 | 53220927 | Autoqueratorefractómetro | Autoqueratorefractómetro |  | X | X | Equipo de oftalmología que permite la medida de la pupila y el valor de la refracción
24 | 60220634 | Balanza Analítica | Balanza Analítica | X | X | X | Equipo de laboratorio diseñado para medir pequeñas masas, en un principio de un rango menor del miligramo. Incluye la balanza analítica y la balanza analítica de presición.
25 | 60220652 | Balanza de Pie con Tallímetro | Balanza de Pie con Tallímetro | X | X | X | Equipo de alta precisión utilizado para medir la talla y peso corporal de un paciente adulto y/o pediátrico.
26 | 60220856 | Balanza Pediátrica | Balanza Digital con Tallímetro | X | X | X | Equipo de alta precisión utilizado para medir la talla y peso corporal de un paciente pediatrico y/o neonatal.
27 | 67224331 | Equipo de Baño Maria | Baño María | X | X | X | Equipo utilizado en laboratorio para mantener los líquidos o soluciones químicas a una temperatura constante, y así, ser analizados o evaluados.
28 | 81221906 | Bicicleta Estacionaria | Bicicleta Ergonométrica |  | X | X | Bicicleta estática que tiene graduación de resistencia usado en medicina física
29 | 53220621 | Aparato Bidestilador de Agua | Bidestilador de Agua | X | X | X | Equipo utilizado en laboratorio. Proporciona agua libre de materiales sólidos y orgánicos
30 | 53221002 | Bomba de Infusión | Bomba de Infusión | X | X | X | Dispositivo electrónico que suministra de manera controlada, una determinada sustancia por vía intravenosa.
31 | 60220547 | Audiómetro Computarizado | Cabina Audiometría Equipada (Inc. Audiómetro De Dos Canales) |  | X | X | Equipo de procedimiento ambulatorio para descartar la disminución de la audición.
32 | 53221573 | Cámara de Flujo Laminar | Cabina de Flujo Laminar Horizontal | X | X | X | Equipo utilizado para la preparación de preparados intravenosa y evitar su contaminación.
33 | 53221073 | Cabina de Seguridad Biológica - Cámara de Bioseguridad | Cabina de Flujo Laminar Vertical | X | X | X | Equipo de laboratorio para trabajar cultivos celulares libre de contaminación con particulas minusculas.
34 | 67500270 | Caldero | Caldero |  | X | X | Maquina o dispositivo de ingenieria para generar vapor.
35 | 53641525 | Cama Camilla Multipropósito | Cama Camilla Multipropósito | X | X | X | Cama que se utiliza para descanso de paciente hospitalizado. Opción de movimientos básicos a través de sistema de regulación mecánico.
36 | 53641525 | Cama Camilla Multipropósito | Cama Camilla Multipropósito Tipo Uci |  | X | X | Camilla neumática y mecánica para shock trauma y unidad de cuidados intensivos, de altura fija
37 | 53641525 | Cama Camilla Multipropósito | Cama Camilla para Recuperación |  |  | X | Camilla para atención de pacientes en recuperación que permite Posición de Tren y antiTrendelemburg.
38 | 53641573 | Cama Clínica Metálica Rodable | Cama Clínica Rodable | X | X | X | Cama de uso clínico-hospitalario, destinado para la valoración, cuidado, atención y convalecencia, de pacientes, cuenta con 4 ruedas giratorias Incluye la Cama Clínica Rodables para Adultos, Cama Clínica Rodable para Niños Escolares.
39 | 74642016 | Cama Cuna de Metal | Cama Cuna Metálica Rodable con Barandas |  | X | X | Cuna que se utiliza para descanso de paciente lactantes hospitalizados o en estado crítico
40 | 53645833 | Mesa de Operaciones para Partos | Cama Para Trabajo de Parto | X |  |  | Cama utilizada para labor previa al momento del parto.
41 | 67222101 | Cámara Gamma | Cámara Gamma |  |  | X | Equipo de medicina nuclear para el estudio de enfermedades mediante la detección de radiación gamma.
42 | 53221620 | Cámara Hiperbárica | Cámara Hiperbárica |  |  | X | Equipo médico a manera de cámara usado para el tratamiento de heridas que no cicatrizan entre otras. Equipo no se encuentra en la NTS; sin embargo, por necesidad en los establecimientos especializados se incorpora.
43 | 53221796 | Cámara Retinal | Cámara Retinal |  | X | X | Equipo usado en oftalmología que permite tomar imágenes de la retina
44 | 53641763 | Cama de Metal | Camilla Metálica Rodable para Transporte de Cadáveres |  | X | X | camilla que se utiliza para el traslado y transporte de cadáveres
45 |  |  | Camilla para Parto Vertical | X | X |  | Equipo mecánico que se utiliza para asistencia en partos verticales, con accesorios y facilidades para abordaje de los especialistas médicos.
46 | 53221810 | Campana para Anaerobiosis | Campana de Anaerobiosis | X | X | X | Equipo para realizar incubaciones en anaerobiosis ya que en su soporte de acero se pueden instalar las bolsas de generación de atmófera libre de oxígeno.
47 | 53221834 | Campímetro | Campímetro Computarizado |  | X | X | Equipo oftalmológico que permite valorar las alteraciones del campo visual
48 | 53222069 | Centrifuga para Micro Hematocrito | Centrifuga para Microhematocrito | X | X | X | Equipo usado en laboratorio que usa tubos capilares para la separación de componentes de la sangre.
49 | 53222049 | Centrifuga para Tubos | Centrífuga para Tubos | X | X | X | Equipo utilizado en laboratorio. Se emplea para separar las partículas más sólidas y densas de otros líquidos corporales.
50 | 53222079 | Centrifuga Refrigerada | Centrifuga Refrigerada |  | X | X | Equipo de laboratorio con control de temperatura del material biológico durante la centrifugación. Incluye los equipos de Centrífuga Refrigerada de Pie, Centrífuga Refrigerada de mesa.
51 | 53222129 | Citocentrífuga | Citocentrífuga |  | X | X | Equipo de laboratorio especialmente diseñada para separar células por tamaños sin que estas pierdan su funcionalidad
52 | 53222144 | Citómetro de Flujo | Citómetro de Flujo |  |  | X | Equipo de laboratorio empleado en el recuento y clasificación de células
53 | 60221775 | Coagulómetro | Coagulómetro |  | X | X | Equipo de laboratorio que mide el tiempo de coagulación de la sangre
54 | 53643071 | Coche de Paro | Coche de Paro Equipado | X | X | X | Unidad movil para la atención inmediata de pacientes que sufren algun tipo de emergencia
55 | 53642941 | Coche de Intubación | Coche para Intubación Difícil |  | X | X | Carro rodable usado en áreas criticas equipado para realizar intubación
56 | 32222525 | Cocina Eléctrica | Cocina Eléctrica | X | X | X | Aparato que hace las veces de fogón, con hornillos o fuegos y a veces horno, de uso tanto para la preparación de alimentos como para uso laboratorial.
57 | 53222191 | Coloreador de Laminas | Coloreador Automático de Tejidos |  | X | X | Equipo utilizado en laboratorio para la coloración muestras histológicas.
58 | 53222299 | Concentrador de Oxigeno | Concentrador de Oxigeno | X |  |  | Equipo para la administración de una mayor relación de oxigeno por volumen. No se encuentra en la NTS, si embargo, se incorpora ya que existe necesidad en los establecimientos del primer nivel
59 |  |  | Congeladora | X | X | X | Equipo de refrigeración que comprende un compartimento aislado térmicamente y un sistema frigorífico. Incluye la congeladora para vacuna horizantal y la congeladora vertical.
60 |  |  | Conservadora |  | X | X | Conservadora para banco de sangre de doble puerta con una capacidad, asi como la conservadora de medicamentos y reactivos.
61 |  |  | Refrigeradora | X | X | X | Cámara de conservación que mantiene un ambiente controlado (espacio refrigerado), diversos fluidos y sustancias, para que los mismos se conserven en buenas condiciones mientras más baja sea la temperatura. Incluye la Refrigeradora para laboratorio, para medicamentos y de diferentes volumes de capacidad. No se considera la refrigeradora de alimentos.
62 | 53222311 | Contador Automático de Células | Contador de Células | X | X | X | Equipo utilizado en laboratorio para contar células sanguíneas bacterias, células procariotas y partículas virales
63 | 53222525 | Craneótomo | Craneótomo |  |  | X | Instrumento médico que permite abrir, de modo preciso y rápido, una pequeña ventana en el cráneo de los pacientes que requieren de cirugía
64 | 53222715 | Criostato | Criostato |  |  | X | Equipo que sirve para mantener temperaturas muy bajas.
65 | 53644619 | Cuna en General | Cuna Acrílica con Base Metálica Rodable | X | X | X | Cesta o cuneta de acrílico para una fácil movilización de neonatos.
66 | 53222763 | Cuna de Calor Radiante | Cuna de Calor Radiante | X | X | X | Cesta diseñada para brindar una zona térmica de confort a los neonatos en la atención inmediata del recién nacido
67 | 53222811 | Densitómetro | Densitómetro |  |  | X | Equipo de ayuda diagnótica utilizado para el cálculo de la densidad ósea
68 | 53223001 | Desfibrilador | Desfibrilador | X | X | X | Equipo usado en áreas criticas que restablece el ritmo cardiaco normal por medio de una descarga electrica de alto voltaje. Incluye los equipo: Desfibrilador Externo Automático y el Desfibrilador con Monitor y Paletas.
69 | 53223047 | Destartarizador de Ultrasonido | Destartarizador | X | X | X | Equipo de ultrasonido usado en odontología que mediante vibraciones logra la limpieza dental
70 | 53223336 | Digitalizador | Equipo Digitalizador de Películas Radiográficas | X | X | X | Equipo que permite convertir las imágenes de rayos X en información digital. Sólo se encuentra para el primer nivel en la NTS, sin embargo se esta considerando para los otros niveles de atención debido a que existen hospitales generales y de alta especialización que aún tiene equipos de rayo X convencionales y requieren del digitalizador para la visualización de imagenes
71 | 53224794 | Equipo Doppler de Flujo Intracraneal | Doppler Transcraneal Portatil |  |  | X | Equipo de ultrasonido que mide el flujo sanguíneo hacia y dentro del cerebro.
72 | 53224905 | Equipo Ecocardiógrafo | Ecocardiografo |  | X | X | Equipo de ultrasonido no invasiva que calcula el flujo de sangre en los vasos sanguíneos.
73 | 53223382 | Electrobisturí | Electrobisturí |  | X | X | Equipo quirúrgico que convierte la energia electrica en calor con el objetivo de cortar tejidos.
74 | 53223477 | Electrocardiógrafo | Electrocardiógrafo | X | X | X | Equipo que capta y amplía la actividad eléctrica del corazón a través de electrodos.
75 | 53228162 | Monitor de Encefalograma | Electroencefalógrafo |  | X | X | Equipo usado en neurología que registra y evalua los potenciales eléctricos generados por el cerebro.
76 | 53223682 | Electromiógrafo | Electromiógrafo |  |  | X | Equipo usado en neurología que registra y evalua los potenciales eléctricos generados por los músculos
77 | 53229359 | Separador de Células | Equipo de Aféresis |  | X | X | Maquina separadora de células (glóbulos rojos, glóbulos blancos y plaquetas), mediante un equipo de bolsas y tubos de recolección estériles.
78 | 53228438 | Neurofibroscopio | Equipo de Cirugía Neuroendoscópica |  |  | X | Equipo que permite el acceso rápido a la cavidad craneal a través de pequeños orificios craneanos.
79 | 53223672 | Electroforesis Computarizada | Equipo de Electroforesis |  |  | X | Equipo que permite la sepración del ADN y proteinas.
80 | 53224397 | Equipo de Electroterapia De Corrientes Múltiples | Equipo de Electroterapia De Corrientes Múltiples |  | X | X | Equipo que usa con fines terapéuticos la corriente eléctrica.
81 | 60223644 | Equipo de Emisiones Otoacusticas | Equipo de Emisiones Otoacusticas |  |  | X | Equipo que permite evaluar la audición dentro de una extensión de frecuencias de sonido que es vital para el desarrollo normal del habla y lenguaje. No se encuentra en la NTS, sin embargo se considera por la necesidad en estos establecimientos
82 | 53227464 | Litotriptor Ultrasónico | Equipo de Litotripcia Extracorporea |  |  | X | Equipo médico utilizado para romper cálculos renales mediante ondas de choque.
83 | 67228483 | Equipo de Osmosis Inversa | Equipo de Osmosis Inversa |  |  | X | Equipo que se emplea para obtener agua purificada.
84 | 53229571 | Sistema de Ablación por Radiofrecuencia | Equipo de Radiofrecuencia Para Cirugía |  |  | X | Equipo que usa ondas de alta frecuencia, a bajas temeraturas, para lograr el manejo fino de los tejidos.
85 | 53224722 | Equipo de Rayos X Dental | Equipo de Rayos X Dental | X | X | X | Equipo de imagen por rayos X para diagnósticos dentales.
86 |  |  | Equipo de Rayos X Dental Panorámico |  | X | X | Equipo de rayos x de uso dental para obtener imagen panoramica de toda dentadura. No se encuentra en la NTS, sin embargo se considera por la necesidad en estos establecimientos, sobretodo para el segundo nivel, cuando es de competencia regional.
87 | 67224777 | Equipo de Rayos X | Equipo de Rayos X Digital | X | X | X | Equipo de diagnostico por imagen mediante el uso de radiación ionica. Incluyen los equipo de rayos x estacionarios y rodables. Se les considera activos estratégico para el primer nivel, debido a que se busca que en adelante todos cuentes con esta tecnología.
88 | 53224730 | Equipo de Rayos X para Radiografía y Fluoroscopia | Equipo de Rayos X Digital Con Fluoroscopio |  | X | X | Equipo de rayos x que con ayuda de sustancia de contraste que permite visualizar las estructuras del cuerpo en moviento
89 |  |  | Equipo de Terapia Combinada (Ultrasonido + Electroterapia) |  | X | X | Equipo usado en terapia física que aplica simultáneamente Ultrasonido (US) pulsátil con una terapia de electroestimulación con fines rehabiliatadores
90 | 53229801 | Ultrasonido para Terapia | Equipo de Terapia con Ultrasonido |  | X | X | Equipo usado en terapia física que consigue la emisión de ondas ultrasónicas mediante efecto piezoeléctrico por un cristal de cuarzo en el cabezal emisor
91 | 53224714 | Equipo de Rayos Laser | Equipo de Terapia Laser |  | X | X | Equipo utilizado para la fisioterapia de lesiones musculares y tendinopatias.
92 | 53224770 | Equipo de Tracción Cervical | Equipo de Tracción Cervical |  | X | X | Equipo usado en terapia física que se emplea para las lesiones de la columna cervical.
93 | 53224774 | Equipo de Tracción Cervical y Lumbar | Equipo de Tracción Cervical y Lumbar |  | X | X | Equipo usado en terapia física que se emplea para las lesiones de la columna cervical y lumbar.
94 | 53225000 | Equipo Ecógrafo - Ultrasonido | Equipo Ecógrafo | X | X | X | Equipo de imágenes por ultrasonido que permite ver el interior del cuerpo. Incluye los equipos ecografos, lo portatiles y los doppler.
95 |  |  | Equipo Ecógrafo Oftalmológico |  | X | X | Equipo de imágenes por ultrasonido usado en oftalmología que permite ver el interior del ojo
96 | 60223953 | Espectrofotómetro | Espectrofotómetro | X | X | X | Equipo utilizado en el laboratorio bioquimico para la cuantificación de sustancias.
97 | 53226016 | Espirómetro | Espirómetro |  | X | X | Instrumento de medida, uasdo en neumología para determinar los volúmenes y capacidades del pulmón. Incluye los equipos de Espirómetro Computarizado y Espirómetro Portatil.
98 | 53226029 | Estación de Inclusión Integrada | Estación de Inclusión de Parafina |  | X | X | Equipo utilizado en anatomía patológica para preparar tejidos en parafina y posteriormente pasaran a ser cortados por un microtomo.
99 | 53226047 | Esterilizador | Esterilizador de Baja Temperatura |  | X | X | Equipo utilizado para la destrucción de germenes patógenos mediante la esterilización por médio de calor
100 | 53226047 | Esterilizador | Esterilizador por Calor Seco | X | X | X | Equipo utilizado para la destrucción de germenes patógenos mediante la esterilización por médio de vapor.
101 | 53226047 | Esterilizador | Esterilizador con Generador Eléctrico de Vapor | X | X | X | Equipo utilizado para la destrucción de germenes patógenos mediante la esterilización por médio de baja temperatura.
102 | 53226047 | Esterilizador | Esterilizador para Residuos Solidos |  | X | X | Equipo diseñado para la esterilización de residuos clínicos. No se encuentra en la NTS, sin embargo se considera por la necesidad en estos niveles de establecimientos de salud.
103 | 53226333 | Extractor de Plasma | Extractor de Plasma |  | X | X | Equipo utilizado en laboratori para extraer el componente sanguíneo de las bolsas centrifugadas
104 | 53226363 | Facoemulsificador | Facoemulsificador con Vitreofago |  | X | X | Equipo utilizado en oftalmología empleado en la eliminación del cristalino cataroso.
105 | 53225883 | Equipo para Prueba de Esfuerzo Computarizado | Faja Ergonometrica con Monitor |  | X | X | Equipo usado en cardiologìa para correr y realizar pruebas de esfuerzo
106 | 53226488 | Fotocoagulador | Fotocoagulador |  | X | X | Equipo oftalmológico que mediante láser permite detener el desarrollo de ciertas enfermedades retinianas.
107 | 53226523 | Fronto Luz | Frontoluz | X | X | X | Dispositivo mèdico usado en otorrinolaringología que se usa como lámpara auxiliar .
108 | 46226507 | Grupo Electrógeno | Grupo Electrógeno | X | X | X | Equipo generdor de electricidad mediante combustión interna.
109 | 53226665 | Hemoglobinómetro | Hemoglobinómetro | X | X | X | Equipo que permite medir hemoglobina y hematocrito en sangre.
110 | 53226031 | Estación de Investigación Holter | Holter |  | X | X | Equipo que se utiliza para llevar un registro de la frecuencia cardiaca.
111 | 53226904 | Incubadora de Laboratorio (Otros) | Incubadora para Cultivo | X | X | X | Equipo usado en laboratorio que sirve para mantener y hacer crecer cultivos microbiológicos
112 |  |  | Incubadora Estandar |  | X | X | Equipo médico diseñado para proporcionar un ambiente adecuado para el cuidado del recién nacido
113 | 53226951 | Incubadora estándar de transporte | Incubadora de Transporte | X | X | X | Equipo médico que asegura el traslado de los recién nacidos.
114 | 53226999 | Incubadoras para Bebes - Incubadora para Neonatos | Incubadora Neonatal |  | X | X | Equipo médico diseñado para proporcionar un ambiente adecuado para el cuidado del neonato. Incluye la Incubadora Neonatal Abierta y la Incubadora Neonatal Abierta para UCI
115 | 53227117 | Lámpara de Hendidura | Lámpara de Hendidura |  | X | X | Equipo que permite al oftalmologo tener una visión más cercana de las distintas estructuras que se encuentran dentro y frente del ojo. Incluye la Lampara de Hendidura con Tonómetro y Lampara de Hendidura Portatil.
116 | 53227094 | Lámpara Cialítica | Lámpara Quirúrgica de Techo | X | X | X | Equipo que cumple la función de iluminar los procedimientos operatorios, así como las lamparas de techo, y las de techo simple.
117 | 53227094 | Lámpara Cialítica | Lámpara Quirúrgica Rodable | X | X | X | Equipo movil que cumple la función de iluminar los procedimientos operatorios
118 | 53227217 | Lavador Automático de Endoscopios | Lavador Automático de Endoscopios |  | X | X | Equipo de lavado y desinfección de los dispositivos endoncopicos
119 | 53227570 | Máquina Lavachatas | Lavadora Automática de Chatas | X | X | X | Equipo que permite la limpieza y desinfección de las chatas.
120 | 53227276 | Lavadora de Microplacas para Elisa | Lavadora de Microplacas para Elisa |  |  | X | Equipo de lavado de microplacas para aplicaciones ELISA rutinarias.
121 | 53227280 | Lavadora Desinfectadora | Lavador Desinfectador | X | X | X | Equipo que permite la limpieza y desinfección de instrumental de laboratorio y hospitalario
122 | 25223055 | Lavadora Secadora Automática | Lavadora Secadora Automática |  | X | X | Equipo para el lavado y secado de ropa hospitalaria. No se encuentra en la NTS, sin embargo se considera por la necesidad en estos establecimientos.
123 | 53227428 | Lector para Prueba de Elisa | Lector para Prueba de Elisa |  | X | X | Equipo de laboratorio para detectar anticuerpos en la sangre.
124 | 53227446 | Lensómetro | Lensómetro Digital con Uveometro |  | X | X | Instrumento usado en oftalmología para la determinación del centro óptico
125 | 32226590 | Licuadora Industrial | Licuadora Industrial |  | X | X | Equipo de cocina empleado para la preparación de alimentos para los pacientes hospitalizados.
126 | 53227490 | Mamógrafo | Mamógrafo | X | X | X | Equipo de imagen por rayos X diseñado para detectar patologias mamarias.
127 | 53223763 | Equipo de Anestesia | Máquina de Anestesia |  | X | X | Equipo que genera y mezcla un flujo de gases médicos y agentes anestésicos por inhalación con el fin de inducir y mantener la anestesia
128 | 53227665 | Máquina para Circulación Extracorporal | Máquina de Circulación Extracorpórea |  |  | X | Equipo que suplanta temporalmente la función del corazón y los pulmones durante una cirugia.
129 |  |  | Maquína de Diálisis Peritoneal |  | X | X | Equipo que permite depurar líquidos y electrolitos en pacientes que sufren insuficiencia renal mediante una membrana natural que es el peritoneo. Incluye lo equipo de Maquina de Diálisis Peritoneal y Diálisis Peritoneal Automatizada. A pesar que la NTS solo lo considera para el tercer nivel, estamos considerando que también sea para el 2do nivel de atención debido a que existen Hospitales de ámbito regional lo cuales requieren de estos servicios.
130 | 53224550 | Equipo de Hemodialisis | Máquina de Hemodiálisis |  |  | X | Equipo utilizado como terapia renal sustitutiva.
131 | 53227685 | Marcapaso Externo | Marcapasos Cardiaco Temporal |  | X | X | Pequeño dispositivo usado en cardiología que hace latir al corazón al ritmo correcto.
132 | 53223708 | Equipo Básico de Estereotaxia | Marco Esterotaxico |  |  | X | Instrumento que pemrite localizar exactamente un punto dentro de la cavidad craneal.
133 | 32227739 | Marmita | Marmita |  | X | X | Equipo que permite la cocción de los alimentos de los pacientes hospitalizados.
134 | 53223837 | Equipo de Bioimpedancia | Medidor de Índice De Masa Corporal | X | X | X | Equipo diseñado para medir el indice de masa corporal de las personas
135 | 53644810 | Mesa (Diván) para Examen y Curaciones | Mesa (Diván) para Examen y Curaciones | X | X | X | Mesa que se usa para la evaluación de la paciente/ paciente ginecológico. Incluye la Mesa (Diván) para Examen y Curaciones y la Mesa (Diván) para Examen y Curaciones Gineco Obstétricos
136 | 53647856 | Mesa Metálica Rodable Porta Instrumental | Mesa Angular de Acero Inoxidable para Instrumental |  | X | X | Mesa rodable de acero inoxidable para la colocación de instrumental quirúrgico en sala de operaciones.
137 | 53648046 | Mesa Rodable para Anestesia | Mesa de Acero Inoxidable Rodable para Anestesiología |  |  | X | Mesa rodable de acero inoxidable para el traslado de material médico en áreas anestésicas.
138 | 53647665 | Mesa Metalica Rodable para Multiple Uso | Mesa de Acero Inoxidable Rodable para Múltiples Usos | X | X | X | Mesa metálica rodable, con base y cajonera
139 | 53645381 | Mesa de Mayo | Mesa de Acero Inoxidable tipo Mayo | X | X | X | Mesa rodable de acero inoxidable, para colocación de instrumental médico.
140 | 53645571 | Mesa de Necropsias | Mesa de Necropsias Incluye Triturador |  | X | X | Mesa adecuada para realizar la necropsia
141 | 53645857 | Mesa de Partos | Mesa de Partos | X | X | X | Mesa que se usa para atencion de partos
142 | 53645952 | Mesa Hidráulica Operación Quirúrgica | Mesa de Operaciones Hidráulica/Eléctrica |  | X | X | Equipo donde es colocado el paciente para ser intervenido quirúrgicamente. Incluye la Mesa de Operaciones Hidraúlica/Eléctrica y Mesa de Operaciones Hidraúlica/Eléctrica Traumatológica.
143 | 53647879 | Mesa para Examenes Médicos | Mesa Especial en Acero Inoxidable para Tópico | X | X | X | Mesa metálica rodable, con base y cajonera.
144 | 53647570 | Mesa Metálica Rodable para Curaciones | Mesa Rodable de Acero Inoxidable para Curaciones con Tablero | X | X | X | Carro móvil utilizado para el transporte de material de curaciones
145 | 53227869 | Microscopio Compuesto | Microscopio Binocular | X | X | X | Equipo utilizado en laboratorio para examinar tejidos y organismos muy pequeños Incluye los equipos Microscopio Binocular Estándar, Microscopio con Contraste de Fase, Microscopio de Doble Cabezal, Microscopio Esteroscópico, Microscopio Invertido Binocular.
146 | 53227908 | Microscopio de Fluorescencia | Microscopio de Inmunofluorescencia |  | X | X | Microscopio para ver objetos que emiten luz fluorescente
147 | 53227998 | Microscopio Quirúrgico | Microscopio Quirúrgico |  | X | X | Equipo que permite la visualizar los procedimientos de microcirugia. Incluye los equipos Microscopio Quirúgico para Oftalmología, Microscopio Quirúrgico para Oftalmología (Cámara Incorporada y Visor Adicional para Docencia).
148 | 53227856 | Microscopio (Otros) | Microscopio Trinocular |  |  | X | Microscopio equipado con dos oculares para ojos y un tercer ocular para una cámara digital.
149 | 53228093 | Microtomo de Rotación | Micrótomo de Rotación |  | X | X | Equipo usado en patología clinica que permite preparar muestras te tejidos.
150 | 53228163 | Monitor de Estado Hipnótico | Monitor de Estado Hipnótico |  | X | X | Equipo que permite determinar la profundidad anestésica de un paciente para individualizar la dosis de anestésico.
151 | 53228197 | Monitor Multiparámetro | Monitor de Funciones Vitales | X | X | X | Equipo que permite detectar, procesar y desplegar en forma continua los parámetros fisiológicos del paciente
152 | 53228168 | Monitor de Gasto Cardiaco | Monitor de Gasto Cardiaco |  | X | X | Equipo que permite la valoración adecuada de la perfusión y oxigenación tisular, identificar falla cardiaca y pulmonar asi como los efectos del tratamiento.
153 | 53228173 | Monitor de Presión Intracraneal | Monitor de Presión Intracraneal |  | X | X | Equipo que detecta la presión dentro del cráneo mediante un dispositivo colocado dentro de la cabeza.
154 | 53228188 | Monitor Fetal | Monitor Fetal | X | X | X | Equipo que permite la monitorización de forma continua de los latidos del corazon del feto y las contracciones del útero de la madre. Incluye Monitor fetal y Monitor Fetal Gemelar.
155 | 53225571 | Equipo Nebulizador | Nebulizador | X | X | X | Dispositivo que divide los medicamentos líquidos en muy pequeñas gotas, se coloca sobre la boca o se introduce en las fosas nasales.
156 | 53220548 | Analizador Neurosensorial | Neuroestimulador y Bloqueador de Nervio Periférico |  |  | X | Equipo que sirve para estimulaciòn mediante impulsos electricos de intesidad variable
157 | 53229182 | Retinoscopio | Oftalmoretinoscopio |  | X | X | Equipo oftalmológico que permite medir el poder refractivo del ojo.
158 | 53228724 | Oftalmocopio | Oftalmoscopio Indirecto |  | X | X | Equipo médico usado en oftalmología que usa una fuente luminosa para examinar el ojo del paciente
159 | 53228839 | Oximetro de Pulsos | Pulsioxímetro | X | X | X | Equipo que mide la saturación de oxigeno en sangre y la frecuencia cardiaca
160 | 53229095 | Perforador Eléctico para Traumatología | Perforador a batería para Traumatología |  | X | X | Equipo que permite realizar perforaciones óseas en las cirugías traumatologicas.
161 | 60226824 | pHmetro Númerico | Ph Metro Digital (Potenciómetro) |  | X | X | Instrumento utilizado en el método electroquímico para medir el pH de una disolución
162 | 25226414 | Máquina Planchadora Industrial | Planchadora de Sabanas (Calandria) | X | X | X | Equipo para el planchado de sabanas hospitalarias
163 | 53229145 | Electromiógrafo y Potenciales Evocados | Potenciales Evocados con Electromiografo |  |  | X | Equipo que permite evaluar la respuesta del sistema nervioso central a los estímulos sensoriales.No se encuentra como tal en la NTS, sin embargo por la necesidad del equipo se incorpora a este listado.
164 | 53229115 | Procesador Automático de Tejidos | Procesador Automático de Tejidos |  | X | X | Equipo para fijación, deshidratación, purificación y finalmente la infiltración mediante parafina líquida de muestras histológicas.
165 | 53229121 | Proctosigmoidoscopio | Proctosigmoidoscopio |  | X | X | Equipo de endoscopia que se usa para examen de la parte inferior del colon,
166 | 53229127 | Proyector de Optotipos | Monitor de Optotipos LCD |  | X | X | Pantalla de alta resolución, retroiluminada por LED, de fácil manejo o a través del sistema de refracción digital proporciona la mejor experiencia para todas las cartas de agudeza digital.
167 | 53224738 | Equipo de Resonancia Magnética | Resonador Magnético |  |  | X | Equipo de ayuda al diagnótico especializado para obtener imágenes del cuerpo mediante un campo electromagnético.
168 | 53229975 | Video Rinolaringoscopio | Rinolaringoscopio |  | X | X | Dispositivo médico usado en otrorrinolaringología que permite visualizar la parte posteriior de la garganta, incluyendo la laringe.
169 | 53229299 | Rotador de Plaquetas | Rotador de Plaquetas |  |  | X | Dispositivo que se utiliza en los laboratorios de química y biología para mezclar líquidos o preparar disoluciones y suspensiones
170 | 53229284 | Rotador de Placas | Rotador Orbital |  | X | X | Equipo médico utilizado en los laboratorios, para la mezcla, la homogeneización y/o preparación de combinaciones de sustancias.
171 | 53229314 | Rotador Serológico | Rotador Serológico | X | X | X | Equipo médico utilizado en los laboratorios para la mezcla, homogeneización y/o preparación de combinaciones de sustancias.
172 | 32229183 | Sartén Volcable | Sartén Volcable |  | X | X | Equipo de cocina empleado para la cocción de alimentos para los pacientes hospitalizados. No se encuentra en la NTS para el segundo nivel de atención, sin embargo se considera por la necesidad en estos establecimientos
173 | 53229359 | Separador de Células | Separador de Células |  | X | X | Equipo que permite obtener componentes sanguíneos. No se encuentra en la NTS, sin embargo se considera por la necesidad en estos establecimientos
174 |  |  | Sierra para Cortar Hueso |  | X | X | Equipo usado en traumatología para aserrar longitudinal o transversalmente el hueso
175 | 53229367 | Sierra Eléctrica para Cortar Yeso | Sierra para Cortar Yeso |  | X | X | Instrumento elèctrico usado en traumatología para cortar yesos.
176 |  |  | Sierra para Esternón |  |  | X | Herramienta neumática que se utiliza para cortar el esternon para cirugias cardiovasculares. No se encuentra en la NTS, sin embargo se considera por la necesidad en estos establecimientos
177 | 53649783 | Sillón para Partos | Silla de Partos Multifuncional | X | X | X | Equipo mecánico que se utiliza en centro Obstétrico para asistencia en todas la etapas del parto,
178 | 53649695 | Sillón de Uso Médico (Otros) | Sillón para Hemodonación |  | X | X | Sillón adecuado para la comodidad del paciente donador de sangre, con apoya brazos
179 | 53229962 | Video Artrocopio | Sistema de Cirugía Artroscópica |  |  | X | Equipo usado por traumatología para llevar a cabo procedimientos quirúrgicos de minima invasión en la cavidad articular.. La denominación como tal no se encuentra en la NTS, sin embargo es un nombre que agrega varios equipos para una sola función, entre ellos esta el Torre de Video cirugía Artroscópica
180 | 53225892 | Equipo para Resección Endocópica de Próstata | Sistema de Cirugía Cistoresectoscopica |  | X | X | Equipo especializado que permite efectuar cirugias de vejiga, prostática y organos asociados. La denominación como tal no se encuentra en la NTS, sin embargo es un nombre que agrega varios equipos para una sola función, entre ellos esta el Torre de Video cirugía Cistoresectoscopio
181 | 53224585 | Equipo de Laparoscopía e Histeroscopía | Sistema de Cirugía Histeroscópica |  | X | X | Equipo uasdo en ginecología para llevar a cabo procedimientos quirúrgicos observando directamente el interior del útero. La denominación como tal no se encuentra en la NTS, sin embargo es un nombre que agrega varios equipos para una sola función, entre ellos esta el Torre de Video cirugía Histeroscopica
182 | 53223953 | Equipo de Cirugía Laparoscópica | Sistema de Cirugía Laparoscópica |  | X | X | Equipo para llevar a cabo procedimientos quirúrgicos de minima invasión en la cavidad abdominal. La denominación como tal no se encuentra en la NTS, sin embargo es un nombre que agrega varios equipos para una sola función, entre ellos esta el Torre de Video cirugía Laparoscópica
183 | 53229968 | Video Broncoscopio | Sistema de Video-Broncoscopia |  | X | X | Equipo video endoscópico que permite examinar el interior de las vías respiratorias. La denominación como tal no se encuentra en la NTS, sin embargo es un nombre que agrega varios equipos para una sola función, entre ellos esta el Video Broncoscopio
184 |  |  | Sistema de Video-Cistoscopia |  | X | X | Equipo que permite visualizar el interior de la uretra y la vejiga. La denominación como tal no se encuentra en la NTS, sin embargo es un nombre que agrega varios equipos para una sola función, entre ellos esta el Cistoscopio
185 | 53222179 | Colonovideoendoscopio | Sistema de Video-Colonoscopia |  | X | X | Equipo video endoscopico que permite visualizar las paredes internas del colon y el recto.La denominación como tal no se encuentra en la NTS, sin embargo es un nombre que agrega varios equipos para una sola función, entre ellos esta el Video Colonoscopio
186 | 53229971 | Video Colposcopio | Sistema de Video-Colposcopia |  | X | X | Equipo video endoscopico que permite examinar las paredes internas del colon. La denominación como tal no se encuentra en la NTS, sin embargo es un nombre que agrega varios equipos para una sola función, entre ellos esta el Video Colposcopio
187 | 53226618 | Gastrovideoendoscopio | Sistema de Video-Gastroendoscopia |  | X | X | Equipo de video que transmite imágenes de las paredes internas del sistema digestivo. La denominación como tal no se encuentra en la NTS, sin embargo es un nombre que agrega varios equipos para una sola función, entre ellos esta el Video Gatroscopio.
188 |  |  | Sistema de Video-Nasofibroscopia |  | X | X | Equipo video endoscopico que permite realizar exámenes endoscópicos Otorrinolaringológicos
189 | 53224788 | Equipo de Video para Cirugía Toráccica | Sistema de Video-Toracoscopia |  |  | X | Equipo que transmite imágenes del interior del pecho en un monitor de video, lo cual guía al cirujano mientras realiza el procedimiento. La denominación como tal no se encuentra en la NTS, sin embargo es un nombre que agrega varios equipos para una sola función, entre ellos esta el Video Toracoscopio.
190 |  |  | Sistema Mapa (Monitoreo de Presión Ambulatoria Continua) |  | X | X | Dispositivo médico Ambulatorio de Presión Arterial usado en cardiología funciona 24 horas proporciona lecturas precisas de presión arterial
191 | 53228450 | Sistema Neuronavegador | Sistema Neuronavegador |  |  | X | Equipo que realiza cirugía guiada por ordenador, permitiendo reconocer con precisión la ubicación, forma y volumen de la patología neurológicas
192 |  |  | Sistema PET/CT |  |  | X | Equipo tomografo por emisión de positrones
193 | 53229610 | Sonicador | Sonicador |  |  | X | Equipo que mediante la aplicación de la energía del sonido (generalmente ultrasonidos) agita las partículas de una muestra
194 | 53229620 | Tanque de Compresas Calientes | Tanque de Compresas Calientes |  | X | X | Equipo usado en terapia fisica, de acero inoxidable que cuenta con termostato, utilizado para calentar compresas
195 | 53229624 | Tanque de Compresas Frías | Tanque de Compresas Frías |  | X | X | Equipo usado en terapia fisica, de acero inoxidable que cuenta con termostato, utilizado para enfriar compresas
196 | 53649807 | Tanque de Hidroterapia | Tanque de Hidroterapia |  | X | X | Equipo de terapia física que empla chorros de agua. Incluye Tanque de Hidroterapia para Miembros Superiores, Tanque de Hidroterapia para Miembros Inferiores.
197 | 53229628 | Tanque de Parafina | Tanque de Parafina |  | X | X | Equipo Calentador de parafina para uso Hospitalario
198 | 53649807 | Tanque de Hidroterapia | Tanque Hubbard |  |  | X | Recipiente de acero inoxidable de forma arriñonada , usado para terapia fisica en agua
199 | 53229640 | Termociclador | Termociclador |  |  | X | Equipo usado en biologia molecular para realizar ciclos de temperaturas y generar reacción en cadena de la polimerasa
200 | 53229644 | Termoforo | Termoforo |  | X | X | Cobertores eléctricos que no tengan una finalidad médica
201 | 53229656 | Tomografo Axial Computarizado | Tomógrafo |  | X | X | Equipo de rayos x de cual se obtiene imágenes por secciones del cuerpo. Inlcuye el Tomografo Axial Computarizado, Tomógrafo Computarizado Multicorte. No se encuentra en la NTS para el segundo nivel, sin embargo se considera por la necesidad en estos establecimientos principalmente los de ambito regional.
202 | 53229764 | Tonometro | Tonometro de Aire |  | X | X | Instrumento utilizado en oftamología que permite medir la presión intraocular sin que exista ningún contacto con el ojo del paciente
203 |  |  | Transportador Eléctrico de Pacientes |  |  | X | Equipo que permite el transporte de pacientes mediante el uso de electricidad
204 | 53229792 | Tromboelastografo | Tromboelastografo |  |  | X | Equipo uasdo en laboratorio para identificar alteraciones en el proceso de coagulación
205 | 53229820 | Unidad Dental | Unidad Dental | X | X | X | Equipo odontológico utilizado para brindar la evaluación oral y tratamiento a las diferentes patologías orales.
206 | 53229845 | Ventilador Pulmonar | Ventilador Mecánico |  | X | X | Equipo de ventilación asistida/controlada de la ventilación pulmonar. Incluye los equipos de ventilador mecánico adulto-pediátrico-neonatal, ventilador mecánico adulto pediátrico.
207 | 53229866 | Ventilador Volumétrico de Transporte | Ventilador de Transporte |  | X | X | Equipo de ventilación asistida/controlada de la ventilación pulmonar rodable
|  |  | Dermatomo |  |  | X | Un dermatoma es un instrumento quirúrgico que se utiliza para producir rodajas finas de piel del área donante, a fin de utilizarlas para hacer injertos de piel. Este dispositivo no se encuentra en la NTS de Infraestructura y Equipamiento del Sector; sin embargo, por la necesidad para brindar la atención es que se incorpora
|  |  | ACTIVOS ESTRATÉGICOS INTANGIBLES DEL SECTOR SALUD | NIVEL DE ATENCIÓN
|  |  |  | I | II | III
|  |  | Servidor | X | X | X
|  |  | Sistema de Información | X | X | X
|  |  | Software | X | X | X
ACTIVOS ESTRATÉGICOS DEL INSTITUTO NACIONAL DE SALUD
Mesa Técnica para Laboratorio
Mesa Antivibratoria
Lavadora Semiautomática de Viales
Esterilizador con Generador Eléctrico de Vapor
Horno de Despirogenado Frontera de Doble Puerta
Llenadora Semiautomática de Viales con Bomba Peristáltica
Cerradora Semiautomática de Viales
Unidad de Ultrafiltración
Mesa con Faja Transportadora
Cabina de Flujo Laminar Horizontal
Compresor de Aire Comprimido Exento de Aceite
Planta de Tratamiento de Agua Grado Inyectable (WFI)
Chiller
Caldero
Centrifuga Refrigerada
Congeladora Vertical
Liofilizador
Conservadora Vertical
TOC (Carbono Orgánico Total)
Espectrofotómetro
Estufa de Laboratorio
Titulador
Cámara Climática
Balanza Analítica
Osmómetro
Lavadora de Microplacas para Elisa
Rack Ventilado
Cuarto Limpio de film flexible
Sistema de Información
Impresora de Transferencia Térmica
Lector de código de barra
ACTIVOS ESTRATÉGICOS DEL CENTRO NACIONAL DE SALUD PÚBLICA - INS
Cabina de Flujo Laminar Vertical
Termociclador
Microcentrifuga
Cabina Extractora
Lector para Prueba de Elisa
Tanque de Almacenamiento de Celulas
Fotodocumentador de Geles
Incubadora para Cultivo
Procesador Automático de Tejidos
Coloreador Automático de Tejidos
Cabina para Macroscopía
Sintetizador de Oligonucleotidos
Congeladora Vertical
Lavadora de Microplacas para Elisa
|  |  | Extractor Automatizado de Acidos Nucleicos | para el diagnostico de coronavirus
|  |  | Cabina PCR | para el diagnostico de coronavirus
ACTIVOS ESTRATÉGICOS DEL CENTRO NACIONAL DE ALIMENTACIÓN Y NUTRICIÓN - INS
Procesador de Alimentos
ACTIVOS ESTRATÉGICOS DEL CENTRO NACIONAL CONTROL DE CALIDAD- INS
Viscosímetro
ACTIVOS ESTRATÉGICOS DEL CENTRO NACIONAL PRODUCTOS BIOLÓGICOS- INS
Biorreactor
Note on E15: CARLOS ALFONZO FAJARDO QUILLAY: Se cambio el nombre de Analizador Bioquímico a Analizador Bioquímico Semi Automático

## AEINFRAESTRUCTURA (hidden)
LISTADO DE ACTIVOS ESTRATEGICOS - INFRAESTRUCTURA DEL SECTOR SALUD
N° | DENOMINACIÓN DEL ACTIVO ESTRATÉGICO INFRAESTRUCTURA | NIVEL DE ATENCIÓN |  |  | DESCRIPCIÓN DEL ACTIVO
|  | I | II | III
1 | Almacén | X | X | X | Ambiente destinado para almacenar equipamiento, materiales, dispositivos, mobiliarios hospitalarios y que posteriormente serán distribuidos.
2 | Ambiente de Atención al Recién Nacido | X | X | X | Ambiente donde se realiza la recepción del neonatal con una temperatura no menor de 24°C
3 | Ambiente de Dispensación y Expendio | X | X | X | Ambiente en el que el Químico Farmacéutico proporciona uno o más productos farmacéuticos, dispositivos médicos y productos sanitarios.
4 | Cadena de Frío | X | X | X | Ambiente con suministro de temperatura controlada para la conservacion de vacunas.
5 | Casa de Fuerza | X | X | X | Ambiente para operar los calderos industriales de un establecimiento de salud
6 | Casa Materna | X |  |  | Espacio para capacitar a las gestantes y sus familias. Alberga mujeres que en su mayoría habitan en zonas de difícil acceso, que se desplazan con anticipación desde sus hogares para la espera del parto.
7 | Central de Comunicaciones | X | X | X | Ambiente que alberga el equipo de comunicacional y los demás equipos necesarios para la operación de las llamadas
8 | Central de Esterilización |  | X | X | Ambiente destinado a la desinfección y esterilización de materiales e instrumental hospitalario.
9 | Central de Gases |  | X | X | Ambiente donde se albergan los balones con gases medicinales.
10 | Central de Vigilancia y Seguridad | X | X | X | Ambiente donde se previen, monitorea y controla la seguridad, el establecimitno de alud mediante las redes y el Internet.
11 | Centro de Atención del Adulto Mayor | X |  |  | Lugar de prestación, coordinación y articulación, intra e interinstitucional, de servicios básicos integrales y multidisciplinarios, para el bienestar y romoción social de las personas adultas mayores.
12 | Centro de Cómputo | X | X | X | Ambiente para los equipos destinado al procesamiento de datos, suele estar acondicionado con una determinada temperatura, medidas de seguridad y ,el hardware para su función principal.
13 | Centro de Datos | X | X | X | Ambiente donde se concentran los recursos necesarios para el procesamiento de la información de un establecikmiento de salud.
14 | Centro de Hemoterapia y Banco de Sangre Tipo I |  | X | X | Centro de recepción, almacenamiento y conservación de paquetes globulares para posteriores transfusiones.
15 | Centro de Hemoterapia y Banco de Sangre Tipo II |  | X | X | Centro de recepción, almacenamiento, conservación y extracción de sangre para posteriores transfusiones
16 | Centro de Prevención y Vigilancia Comunal - CPVC | X |  |  | Local o casa donde se promueve en las familias la adopción de practicas saludables, para contribuir con el adecuado crecimiento y óptimo desarrollo de las niñas y niños menores de 36 meses y a las gestantes.
17 | Centro de Rehabilitación |  | X | X | Ambiente dedicado a la reabilitación de la salud de las personas con ciertas discapacidades.
18 | Centro de Salud | X |  |  | Edificio destinado a la atención asistencial con oferta de servicios para resolver problemas de salud.
19 | Centro de Salud Mental Comunitario | X |  |  | Establecimiento de salud de atención ambulatoria en salud mental y psiquiatría a personas y familias con problemas y trastornos mentales de moderada a alta complejidad.
20 | Centro Materno Infantil | X |  |  | Lugar que tiene el objetivo atención integral de la madre y el niño
21 | Cerco Perimético | X | X | X | Construcción de delimitación del terreno y espacio de atencion del establecimeintos de salud, así mismo de seguridad a los usuarios.
22 | Consultorio | X | X | X | Espacio físico en el cual un médico u otro profesional de la salud atiende a los pacientes en la consulta externa ambulatoria.
23 | Farmacia | X | X | X | Espacio físico donde se almacena, prepara y distribuye medicamentos y dispositivos médicos.
24 | Gimnasio |  | X | X | Espacio físico dotado de las instalaciones y los aparatos adecuados para la realiazación de ejercicios de fortalecimientos en el servicios de medicina fisica y rehabilitación
25 | Helipuerto |  | X | X | Lugar destinado al aterrizaje y despegue de helicópteros.
26 | Hospital Altamente Especializado |  |  | X | Establecimiento de salud dotados de servicios de diagnóstico y tratamiento especializados y subespecializados
27 | Hospital de Campaña |  | X | X | Establecimiento de salud de salud moviles que se implementan para la atención integral hospitalaria en ambitos donde se requiere de esta oferta.
28 | Hospital Especializado |  | X |  | Establecimiento de salud dotados de servicios de diagnóstico y tratamiento especializados
29 | Hospital General |  | X |  | Establecimiento destinados a la atención de pacientes afectos de diversa patología y que cuentan con las áreas de medicina, cirugía, obstetricia y ginecología y pediatría.
30 | Instituto Especializado |  |  | X | Establecimiento de salud dedicado a la atención e investigación un grupo de problemas de salud o patologias especificas.
31 | Laboratorio |  | X | X | Espacio físico donde se procesan todos los analisis bioquimicos, hematologicos, inmunológicos
32 | Lavandería |  | X | X | Ambiente destinado al lavado y planchado de la ropa hospitalaria
33 | Módulo de Atención Móvil | X | X | X | Módulos moviles de atención ambulatoria que se implementan para brindar servicios de salud de forma itinerante supliendo un servicio requerido.
34 | Muro de Contención | X | X | X | Estuctura rígida destinada a contener algún material, generalmente suelo u otros materiales sueltos manteniendo pendientes que naturalmente no pueden conservar.
35 | Policlínico | X |  |  | Establecimiento de salud que brinda principalmente atención ambulatoria de diferentes especialidades
36 | Posta Médica o Puesto de Salud | X |  |  | Lugar donde se brinda atención integral de salud a la persona por etapa de vida, en el contexto de su familia y comunidad.
37 | Radioterapia Externa (Teleterapia) |  |  | X | Ambiente donde se administra un tipo de radioterapia utilizada para tratar el cáncer con radiación procedente de un equipo generador situado a cierta distancia de la zona a irradiar
38 | Radioterapia Interna (Braquiterapia) |  |  | X | Ambiente donde se administra un tipo de radioterapia utilizada para tratar el cáncer, colocando la fuente de material radiactivo adentro del paciente.
39 | Resonancia Magnética |  |  | X | Ambiente destinado a la realización de resoncia magnetica
40 | Sala de Administración de Sustancias Radioactivas |  |  | X | Ambiente especialmente adecuado para administrar materiales que emiten radiaciones ionizantes de forma autónoma, por contener isótopos radiactivos
41 | Sala de Almacenamiento y Preparación de Sustancias Radioactivas |  |  | X | Ambiente para almacenar sustancias radiactivas con características que proporcionen una protección contra las radiaciones ionizantes.
42 | Sala de Angiografia |  |  | X | Ambiente destinado a la realización de angiografía
43 | Sala de Cuidados Intensivos |  | X | X | Ambiente especializado dentro del área hospitalaria que proporciona soporte vital a los pacientes en estado critico de salud.
44 | Sala de Cuidados Intermedios |  | X | X | Ambiente especializado dentro del área hospitalaria que proporciona soporte vital a los pacientes en estado que salen del estado crítico de salud sin embargo requiere ser monitorizado.
45 | Sala de Densitometria Ósea |  | X | X | Ambiente destinado a la realización de densitometría ósea
46 | Sala de Dialisis |  | X | X | Ambiente para realizar el procedimiento que permite depurar líquidos y electrolitos en pacientes que sufren insuficiencia renal, es mantenida en el peritoneo por un tiempo predeterminado
47 | Sala de Dilatación | X | X | X | Habitación especialmente acondicionada para que la mujer pueda estar cómoda durante todo el proceso de dilatación del cuello del útero.
48 | Sala de Ecografía | X | X | X | Ambiente acondiconada para la realización de ecografías y procedimientos relacionados
49 | Sala de Equipos | X |  |  | Espacio centralizado para almacenamiento de diversos equipos medicos de un establecimiento de salud.
50 | Sala de Estimulación Temprana | X | X | X | Espacio ampliamente equipado que entrega atención a niños y niñas en estimulación temprana dadas por profesional de enfermería.
51 | Sala de Fisioterapia |  | X | X | Ambiente donde profesionales de salud realizan fisioterapia como técnica de rehabilitación.
52 | Sala de Hemodiálisis |  | X | X | Ambiente donde se realiza terapia de sustitución renal, mediante extracción de sangre del organismo a través de un acceso vascular y llevarla a un dializador o filtro de doble compartimiento.
53 | Sala de Hidroterapia |  | X | X | Ambiene acondicionado para el uso del agua con fines terapéuticos, ya sea de forma térmica, mecánica (ejerciendo presión) o química.
54 | Sala de Hospitalización |  | X | X | Ambiente detinado a dar los cuidados de médicos y de enfermería que se aplican por turnos las 24 horas del día, con el fin de diagnosticae, curar o rehabilitar a los pacientes.
55 | Sala de Inmunizaciones | X | X | X | Ambiente destinado a la aplicación de vacunas s a pacientes de atención ambulatoria
56 | Sala de Internamiento | X |  |  | Ambiente destinado al internamiento de pacientes para su diagnóstico, recuperación y/o tratamiento y sus ambientes anexos para trabajo de enfermería
57 | Sala de Legrados |  | X | X | Ambiente destinado al la realización de curetajes con fines diagnósticos o terapueticos.
58 | Sala de Macroscopía |  | X | X | Ambiente destinado a recoger, custodiar y ceder muestras de anatomia patologíca con propósito: diagnóstico, pronóstico o terapuetico.
59 | Sala de Mamografía | X | X | X | Ambiente adecuado para realición de mamografías
60 | Sala de medicón: Cámara Gamma |  |  | X | Sala en la se adminitra radiación gamma, y debe emplear pantallas de materiales con alto número atómico, generalmente plomo o metacrilato plomado.
61 | Sala de medicón: Cámara PET-CT |  |  | X | Sala especial donde se realiza la tomografia que utiliza pequeñas cantidades de materiales radioactivos denominados radiosondas o radiofármacos.
62 | Sala de Microscopía |  | X | X | Ambiente de anatomia patológica destinado a la evaluación microscópica de muestas histológicas.
63 | Sala de Monitoreo Gestante |  | X | X | Ambiente de hospitalización en donde son monitorizadas las gestantes con algún riesgo que deba ser vigilado.
64 | Sala de Necropsias |  | X | X | Ambiente hospitalario donde son examinados y conservados los cadaveres.
65 | Sala de Observación |  | X | X | Ambiente adecuado para la atención de los pacientes que son atendidos por emergencia y requieren de observar la evolución de su enfermedad en un tiempo menor de 12 horas.
66 | Sala de Operaciones |  | X | X | Ambiente equipado para la realización de procedimientos quirurgicos
67 | Sala de Parto Vertical | X | X | X | Ambiente adecuado para atención de parto en posición vertical (parada, sentada, de rodillas o de cuclillas)
68 | Sala de Partos | X | X | X | Ambiente adecuado para atención de las mujeres gestantes en el periodo de expulsivo.
69 | Sala de Procedimientos Ambulatorios | X | X | X | Ambientes de la consulta externa adecuado de acuerdo a la epecialidad para realizar procedimientos especializado tanto diagnósitcos como terapeuticos.
70 | Sala de Procedimientos de Enfermería | X |  |  | Ambiente destinado a la atención a pacientes que necesitan algun procedimiento en la atención de las urgencias y emergencia
71 | Sala de Puerperio Inmediato | X | X | X | Ambiente adecuado para atención de la puérpera durante las primeras 24 horas tras el parto.
72 | Sala de Quimioterapia |  | X | X | Ambiente adecuado para recibir tratamiento quimioterapico
73 | Sala de Radiología | X | X | X | Ambiente en el que se realiza examenes radiológicos a pacientes
74 | Sala de Recuperación |  | X | X | Ambiente destinado a la recuperación post operatoria de los pacientes.
75 | Sala de Rehidratación |  | X | X | Ambiente adecuado para el tratamiento de pacientes que padecen de deshidratación y amerita tratamiento endovenoso.
76 | Sala de Telecomunicaciones | X | X | X | Ambiente destinado a la consolidación de toda la conectividad de la red del establecimiento de salud.
77 | Sala de Telemergencias |  | X | X | Ambiente destinado al soporte especializado de la atención a distancia por parte de otro establecimiento de salud.
78 | Sala de Terapia |  | X | X | Ambiente destinado a la rehabilitación de patologias relacionadas a lo ocupacional, de lenguaje o aprendizaje.
79 | Sala Multifuncional con Acompañamiento Familiar | X | X | X | Ambiente multifuncional en donde las gestantes reciben atención durante el trabajo de parto, el parto y puerperio.
80 | Soporte Nutricional Parenteral |  | X | X | Lugar donde se elabora fórmulas especiales que proporciona la mayoría de los nutrientes que el cuerpo necesita que seran administradas vía parenteral.
81 | Teleconsultorio | X | X | X | Ambiente ligado a un servicio hospitalario donde se recibe apoyo de consulta de especialidad, diagnóstico, promoción, prevención y tratamiento a distancia de pacientes ambulatorios
82 | Tomografía |  | X | X | Ambiente destinado a la realización de tomografía
83 | Tópico de Emergencia |  | X | X | Ambiente de la emergencia de atención especializada donde recibe atención los pacientes.
84 | Tópico de Inyectables y Nebulizaciones |  | X | X | Ambiente de la emergencia destinado para los pacientes con indicación de nebulización o aplicación de algun inyectable.
85 | Tópico de Procedimientos | X | X | X | Ambiente destinado a la atención a pacientes que necesitan procedimientos de cirugía menor.
86 | Tópico de Urgencias y Emergencias | X |  |  | Ambiente de la emergencia para la atención de pacientes que requieren atención médica inmedaita.
87 | Unidad de Shock Trauma y Reanimación |  | X | X | Ambiente de la emergencia en donde se brinda atenciones de urgencia y emergencia de prioridad I
88 | Unidad de Vigilancia Intensiva |  | X | X | Ambiente de la emergencia en donde se brinda atenciones de urgencia y emergencia de prioridad I
89 | Ambiente de Aislamiento |  | X | X | Ambiente especializado para pacientes que requieren aislamiento para protección tanto de los pacientes como de las personas a su alrededor
90 | Triaje |  | X | X | Ambiente donde se define la prioridad de la atención de los pacientes y el tipo de servicios que se les brindará

## AE- EQUIPAMIENTO
LISTADO DE ACTIVOS ESTRATÉGICOS DEL SECTOR SALUD
|  | ESTABLECIMIENTO DE SALUD | Instituto Nacional de Salud |  |  |  |  | Sistema de Atención Móvil de Urgencia |  |  | Telemedicina
Activos Estratégicos de Equipamiento | Descripción | PRIMER/SEGUNDO/TERCER NIVEL | Instituto Nacional de Salud | Centro Nacional de Salud Pública | Centro Nacional de Alimentación y Nutrición | Centro Nacional de Control de Calidad | Centro Nacional Productos Biológicos | SAMU | Traslado Aéreo | Traslado de Aislamiento Biológico | I Nivel de Atención | II Nivel de Atención | III Nivel de Atención
Acelerador Lineal | Equipo electrónico para la aceleración de partículas que poseen carga eléctrica, utilizado para el tratamiento de cáncer. No se encuentra en la NTS; sin embargo, es un equipamiento de la UPSS Radioterapia. | Acelerador Lineal
Agitador de Tubos | Equipo utilizado para mezclar pequeños viales de líquido. |  |  | Agitador de Tubos
Agitador Orbital | Equipo utilizado para la mezcla, homogeneización y/o preparación de combinaciones de sustancias para la incubación de muestras durante el procesamiento de técnicas serológicas que requieren cobertura homogénea de la superficie de reacción con las soluciones de incubación y la muestra |  |  | Agitador Orbital
Aglutinoscopio | Instrumento utilizado para facilitar la observación visual de la aglutinación de una muestra de áreas clínicas de la biología molecular, inmunología y hematología. |  |  | Aglutinoscopio
Ambulancia Aérea | Vehículo motorizado para transporte de pacientes vía aérea | Ambulancia Aérea | [5 empty] | Ambulancia Aérea
Ambulancia Acuática | Embarcación autopropulsada diseñada y/o acondicionada para la navegación segura, dotada con equipos de auxilio médico apropiados para el transporte asistido de pacientes o heridos que requieren atención médica básica y/o avanzada durante el traslado hasta un centro asistencial médico. Debe contar con la capacidad de atención prehospitalaria e interhospitalaria. Están clasificados de acuerdo al medio acuático en que desempeñan su servicio: Marítimo, Fluvial y Lacustre. | Ambulancia Acuática: Martíma, Fluvial o Lacustre | [5 empty] | Ambulancia Acuática: Martíma, Fluvial o Lacustre
Ambulancia Rural | Vehículo motorizado para transporte de pacientes vía terrestre. No está contemplado para el 2do nivel; sin embargo, por necesidad de los establecimientos de salud por la situación de sus vías de acceso se considera. | Ambulancia Rural | [5 empty] | Ambulancia Rural
Ambulancia Urbana | Vehículo motorizado para transporte de pacientes vía terrestre. No está contemplado para el 1er nivel; sin embargo, por la necesidad de estos establecimientos que se ubican en las zonas urbanas se considera. | Ambulancia Urbana | [5 empty] | Ambulancia Urbana
Analizador Automático para Microbiología | Equipo de laboratorio para la detección de enfermedades infecciosas. | Analizador Automático para Microbiología
Analizador Automatizado de Inmunoserología | Equipo de laboratorio para analizar muestras inmunológicas | Analizador Automatizado de Inmunoserología
Analizador Bioquímico Semi Automático | Equipo de laboratorio que mide los elementos bioquímicos en sangre como glucosa, colesterol, triglicéridos, etc. | Analizador Bioquímico Semi Automático
Analizador Bioquímico Automatizado | Equipo de laboratorio automático que mide los elementos bioquímicos en sangre como glucosa, colesterol, triglicéridos, etc. | Analizador Bioquímico Automatizado |  | Analizador Bioquímico Automatizado
Analizador de Oxígeno | Equipo que será empleado en el control de calidad de oxigeno medicinalusado en el tratamiento de COVID-19 (Decreto de Urgencia N° 066-2020). Este equipo es esencial para el proceso por requerirse para efecturar el control de calidad de los balones de oxígeno de diversas procedencias empleados en el tratamiento de COVID-19 y es el equipo referenciado en las obras oficiales (farmacopeas) para el control de calidad de oxígeno medicinal |  |  |  |  | Analizador de Oxígeno
Analizador de Gases y Electrolitos | Equipo de laboratorio que mide los niveles de gases arteriales como oxígeno , dióxido de carbono, el pH sanguíneo, y electrolitos como sodio, potasio, calcio, etc. | Analizador de Gases y Electrolitos
Analizador Genético | Equipo que participa en el análisis y diagnóstico del secuenciamiento genético en las pruebas de biología molecular, en el secuenciamiento genético del VIRUS-SARS-COV2 y otros virus de importancia en salud pública |  |  | Analizador Genético
Analizador Hematológico | Equipo de laboratorio que realiza el análisis cuantitativo y cualitativos de los elementos formes de la sangre | Analizador Hematológico |  | Analizador Hematológico
Analizador Hematológico Automático | Equipo de laboratorio automático que realiza el análisis cuantitativo y cualitativos de los elementos formes de la sangre | Analizador Hematológico Automático
Analizador Inmunológico | Equipo de laboratorio para el análisis de sistema inmune | Analizador Inmunológico
Analizador Múltiple | Equipo que participa en el desarrollo de múltiples parámetros capaz de monitorear pruebas moleculares, necesarias para el diagnóstico desarrolladas en el área de microarreglos |  |  | Analizador Múltiple
Analizador automatizado para inmunobioquímica de electroquimioluminiscencia | Equipo de laboratorio que mide los elementos bioquímicos, hormonales a nivel de sangre | Analizador automatizado para inmunobioquímica de electroquimioluminiscencia - Laboratorio de Hematología/Inmunología
Angiógrafo | Equipo de diagnóstico por imagen que combina rayos X y sistemas digitales para la visualización de vasos sanguíneos del organismo | Angiógrafo
Arco en C | Equipo de rayos x que genera imágenes para mostrar en un monitor en tiempo real. Incluye los equipos de Arco en C y Arco en C rodable. Equipo no se encuentra en la NTS; sin embargo, es un equipamiento solicitado y útil para el 3er nivel de atención | Arco en C
Aspirador de Secreciones | Equipo de aspiración por vacío usado en hospitlazición y áreas criticas. Incluye los equipo de Aspirador de secreciones de sobremesa y Aspirador de secreciones rodable. | [6 empty] | Aspirador de Secreciones
Audiómetro Computarizado | Equipo que se utiliza para realizar pruebas de audición por vía aérea y por vía ósea, permitiendo determinar la agudeza auditiva del paciente. Este equipo no se encuentra como tal en la NTS, sin embargo por su necesidad se incorpora a los activos estratégicos. | Audiómetro Computarizado
Autoqueratorefractómetro | Equipo de oftalmología que permite la medida de la pupila y el valor de la refracción | Autoqueratorefractómetro
Balanza Analítica | Equipo de laboratorio diseñado para medir pequeñas masas, en un principio de un rango menor del miligramo. Incluye la balanza analítica y la balanza analítica de presición. |  | Balanza analítica, Balanza analítica de precisión | Balanza Analítica |  | Balanza Analítica
Balanza Digital con Tallímetro | Equipo de alta precisión utilizado para medir la talla y peso corporal de un paciente pediatrico y/o neonatal. | [9 empty] | Balanza Digital con Tallímetro pediátrico y/o neonatal | Balanza Digital con Tallímetro pediátrico y/o neonatal
Bidestilador de Agua | Equipo utilizado para destilar mezclas de líquidos con distinto punto de ebullición, interviniendo en la etapa analítica del proceso productivo de los laboratorios de salud pública, para la separación y purificación de diferentes productos químicos y para la producción de agua destilada. | Bidestilador de Agua |  | Bidestilador de Agua
Bomba de Infusión | Dispositivo electrónico que suministra de manera controlada, una determinada sustancia por vía intravenosa. | [6 empty] | Bomba de Infusión de dos canales.
Cabina Audiometría Equipada (Inc. Audiómetro De Dos Canales) | Equipo de procedimiento ambulatorio para descartar la disminución de la audición. | Cabina Audiometría Equipada (Inc. Audiómetro De Dos Canales)
Cabina de Flujo Laminar Horizontal | Equipo de laboratorio para trabajar cultivos celulares libre de contaminación con partículas minúsculas como líquido amniótico, vellosidades corionicas, entre otros tejidos. También conocida como Cabina de Bioseguridad están diseñadas para proteger al trabajador, la atmosfera del laboratorio y los materiales de trabajo de la exposición a las salpicaduras y los aerosoles infecciosos que pueden generarse al manipular material que contiene agentes infecciosos, como cultivos primarios, soluciones madre y muestras de diagnóstico. Equipo a ser considerados: Cabina de Bioseguridad, Cabina de Bioseguridad Clase II Tipo A2, Cámara de Bioseguridad Clase II Tipo A2 x 4ft, entre otros. | Cabina de Flujo Laminar Horizontal | Cabina de Flujo Laminar Horizontal |  |  | Cámara de Bioseguridad Clase II TIPO A2 X 4ft | Cabina de Flujo Laminar Horizontal
Cabina de Flujo Laminar Vertical | Equipo utilizado para la preparación de preparados intravenosa y evitar su contaminación. | Cabina de Flujo Laminar Vertical |  | Cabina de Flujo Laminar Vertical
Caldero | Maquina o dispositivo de ingeniería para generar vapor. | Caldero | Caldero
Cama Camilla Multipropósito | Cama que se utiliza para descanso de paciente hospitalizado. Opción de movimientos básicos a través de sistema de regulación mecánico. | Cama Camilla Multipropósito
Cama Camilla Multipropósito Tipo UCI | Camilla neumática y mecánica para shock trauma y unidad de cuidados intensivos. | Cama Camilla Multipropósito Tipo UCI
Cama Camilla para Recuperación | Camilla para atención de pacientes en recuperación que permite Posición de Tren y antiTrendelemburg. | Cama Camilla para Recuperación
Cama Clínica Rodable | Cama de uso clínico-hospitalario, destinado para la valoración, cuidado, atención y convalecencia, de pacientes, cuenta con 4 ruedas giratorias Incluye la Cama Clínica Rodables para Adultos, Cama Clínica Rodable para Niños Escolares. | Cama Clínica Rodable para Adultos, Cama Clínica Rodable para Niños Escolares - Hospitalización
Cama Cuna Metálica Rodable con Barandas | Cuna que se utiliza para descanso de paciente lactantes hospitalizados o en estado crítico | Cama Cuna Metálica Rodable con Barandas -Lactantes
Cámara Gamma | Equipo de medicina nuclear para el estudio de enfermedades mediante la detección de radiación gamma. | Cámara Gamma
Cámara Hiperbárica | Equipo médico a manera de cámara usado para el tratamiento de heridas que no cicatrizan entre otras. Equipo no se encuentra en la NTS; sin embargo, por necesidad en los establecimientos especializados se incorpora. | Cámara Hiperbárica
Cámara Retinal | Equipo usado en oftalmología que permite tomar imágenes de la retina | Cámara Retinal
Camilla Metálica Rodable para Transporte de Cadáveres | Camilla que se utiliza para el traslado y transporte de cadáveres | Camilla Metálica Rodable para Transporte de Cadáveres
Camilla Telescópica | Equipo biomédico con ruedas y mecanismos para guardar los soportes inferiores y el ingreso a la ambulancia terrestre con movimiento mínimo y sistema de anclaje | [6 empty] | Camilla Telescópica
Campana de Anaerobiosis | Equipo para realizar incubaciones en anaerobiosis ya que en su soporte de acero se pueden instalar las bolsas de generación de atmósfera libre de oxígeno. | Campana de Anaerobiosis
Campímetro Computarizado | Equipo oftalmológico que permite valorar las alteraciones del campo visual | Campímetro Computarizado
Computadora (LABORATORIO) | Equipo que permite el análisis de información de datos biológicos que es generada por el secuenciador masivo donde se analizan archivos pesados que puedan ofrecer indicios del progreso, variación, evolución de los agentes infecciosos en estudio (SARxCov-2 u otros agentes virales o bacterianos en el futuro próximo) a fin de desarrollar algortimos o modelos matemáticos para extraer el máximo conocimiento de los datos y aplicarlo directamente a la resolución de problemas biológicos, bioinformáticos o biomédico. Se requieren de 2 características específcas mínimas: Capacidad de Memoria RAM - 32 gigas de RAM, procesador tipo I9 que puedan contener 2 sistemas operativos WINDOWS y LINUX, hasta 22 núcleos de CPU y un espacio en disco de hasta 300 gigas de información por cada ejecución de estos análisis |  |  | Computadora (LABORATORIO)
Computadora (TELEMDICINA) | La computadora personal o de escrtiorio es utilizado para el manejo del software de videoconferencia y registro de atenciones en el Telatiendo | [9 empty] | Computadora (TELEMDICINA) | Computadora (TELEMDICINA) | Computadora (TELEMDICINA)
Capsula de Aislamiento | Equipamiento para un aislamiento rápido de una persona o elemento que esté contaminado por partículas infecciosas o enfermedades antes de efectuar el traslado a un lugar seguro y comenzar un tratamiento o atención | [8 empty] | Capsula de Aislamiento
Centrífuga para Tubos | Equipo de alta velocidad que se utiliza para estudiar la velocidad de sedimentación de las partículas, componenetes de la sangre o para separar macromoléculas como las proteinas o ácidos nucleicos, utilizado en el laboratorio de establecimientos de salud y laboratorios de zoonosis bacterianas. Los equipos que se consideran son las centrifugas de tubos de diferentes cantidades, las ultracentrifugas (este equipo no se encuentra en la NTS de equipamiento e infraestructura del Sector) |  |  | Centrífuga para Tubos, Ultracentrifuga
Centrifuga Refrigerada | Equipo de laboratorio con control de temperatura del material biológico durante la centrifugación. Incluye los equipos de Centrífuga Refrigerada de Pie, Centrífuga Refrigerada de mesa. | Centrífuga Refrigerada de Pie, Centrífuga Refrigerada de mesa | Centrífuga Refrigerada de mesa
Citocentrífuga | Equipo de laboratorio especialmente diseñada para separar células por tamaños sin que estas pierdan su funcionalidad | Citocentrífuga
Citómetro de Flujo | Equipo de laboratorio empleado en el recuento y clasificación de células | Citómetro de Flujo |  | Citómetro de Flujo
Coagulómetro | Equipo de laboratorio que mide el tiempo de coagulación de la sangre | Coagulómetro
Cocina Eléctrica | Aparato que hace las veces de fogón, con hornillos o fuegos y a veces horno, de uso tanto para la preparación de alimentos como para uso laboratorial. | Cocina Eléctrica -Laboratorio
Coloreador Automático de Tejidos | Equipo utilizado en laboratorio para la coloración muestras histológicas. | Coloreador Automático de Tejidos |  | Coloreador Automático de Tejidos
Refrigeradora | Cámara de conservación que mantiene un ambiente controlado (espacio refrigerado), diversos fluidos y sustancias, para que los mismos se conserven en buenas condiciones mientras más baja sea la temperatura. Incluye la Refrigeradora para laboratorio, para medicamentos y de diferentes volumes de capacidad. No se considera la refrigeradora de alimentos. |  |  | Refrigeradora
Craneótomo | Instrumento médico que permite abrir, de modo preciso y rápido, una pequeña ventana en el cráneo de los pacientes que requieren de cirugía | Craneótomo
Criostato | Equipo que sirve para mantener temperaturas muy bajas. | Criostato
Cromatografo | Equipo empleado en el control de calidad de dispositivos de diagnóstico in vitro (Dispositivos Médicos): pruebas rápidas usadas para la atención de pacientes COVID-19; Así como, el control de calidad de impurezas de oxigeno medicial (Decreto de Urgencia N° 066-2020) y alcohol medicinal, alcohol en gel usados en el tratamiento de COVID 19. Los equipos considerados son: CROMATOGRAFO LÍQUIDO DE ULTRA ALTA PERFORMANCE UHPLC CON DETECTOR DE ARREGLO DE DIODOS, CROMATOGRAFO DE GASES |  |  | Cromatografo |  | Cromatografo
Densitómetro | Equipo de ayuda diagnóstica utilizado para el cálculo de la densidad ósea | Densitómetro
Dermatoscopio Dígital | El dematoscopio digital permite analizar estructuras que no son visibles a la exploración física habitual. Para ello se utiliza una lente de aumento y un sistema de iluminación que hace traslúcida la capa córnea de la epidermis. | [9 empty] | Dermatoscopio Dígital | Dermatoscopio Dígital
Desfibrilador | Equipo usado en áreas criticas que restablece el ritmo cardiaco normal por medio de una descarga electrica de alto voltaje. Incluye los equipo: Desfibrilador Externo Automático y el Desfibrilador con Monitor y Paletas. | [6 empty] | Monitor Desfibrilador Portatil
Destartarizador | Equipo de ultrasonido usado en odontología que mediante vibraciones logra la limpieza dental | Destartarizador
Equipo de Braquiterapia | Equipo electrónico que permite la radiación intracavitaria derivada de una fuente de energía o fuente de radiación, utilizado para el tratamiento de cáncer. No se encuentra en la NTS; sin embargo, es un equipamiento de la UPSS Radioterapia.
Equipo de CPAP (presión positiva continua en las vías respiratorias) | Equipo biomédico que, mediante una presión positiva continua en las vías aéreas, proporciona una presión ligera y estable del aire de las vías respiratorias para mantenerlas abiertas. Este equipo no se encuentra en las normas técnicas de equipamiento e infraestructura del sector, sin embargo se vienen empleando en los establecimientos de salud hospitalarios se segundo y tercer nivel de atención | Equipo de CPAP (presión positiva continua en las vías respiatorias)
Equipo de Electroforesis | Equipo que es utilizado en el procesos analítico del laboratorio a razón de hacer pruebas de extracción de ARN/ADN, que permite la separación de partículas coloidales tales como proteínas o ácidos nucléicos a través una matriz sólida de acuerdo a su tamaño y carga eléctrica mediante la aplicación de un campo eléctrico. | Equipo de Electroforesis |  | Equipo de Electroforesis
Detector de Latidos Fetales | El Doppler de ultrasonido de mano/portátil es usado para detectar los latidos de un feto durante los cuidados prenatales. Utiliza el efecto Doppler para proporcionar una simulación audible de latidos. | [9 empty] | Detector de Latidos Fetales Portátil | Detector de Latidos Fetales Portátil
Equipo Digitalizador de Películas Radiográficas | Equipo que permite convertir las imágenes de rayos X en información digital. Sólo se encuentra para el primer nivel en la NTS, sin embargo se está considerando para los otros niveles de atención debido a que existen hospitales generales y de alta especialización que aún tiene equipos de rayo X convencionales y requieren del digitalizador para la visualización de imágenes | Equipo Digitalizador de Películas Radiográficas
Equipo de Fototerapia | Equipo biomédico que mediante una luz azul espacial disminuye los niveles de bilirrubina en el recién nacido. | Equipo de Fototerapia
Equipo para Terapia de Alto Flujo | Equipamiento biomédico de oxigenoterapia de alto flujo compuesto por una interface con el paciente, sistema de administración de alto flujo que permite controlar y la FiO2 administrada, sistema humidificador calefactor y tubuladuras no condensante; sin embargo se vienen empleando en los establecimientos de salud hospitalarios del segundo y tercer nivel de atención | Equipo para Terapia de Alto Flujo
Doppler Transcraneal Portátil | Equipo de ultrasonido que mide el flujo sanguíneo hacia y dentro del cerebro. | Doppler Transcraneal Portátil
Ecocardiografo | Equipo de ultrasonido no invasiva que calcula el flujo de sangre en los vasos sanguíneos. | Ecocardiógrafo
Electrobisturí | Equipo quirúrgico que convierte la energía eléctrica en calor con el objetivo de cortar tejidos. | Electrobisturí
Electrocardiógrafo | Equipo que capta y amplía la actividad eléctrica del corazón a través de electrodos. | [6 empty] | Electrocradiógrafo |  |  | Electrocardiógrafo Portatil | Electrocardiógrafo Portatil
Electroencefalógrafo | Equipo usado en neurología que registra y evalúa los potenciales eléctricos generados por el cerebro. | Electroencefalógrafo
Electromiógrafo | Equipo usado en neurología que registra y evalúa los potenciales eléctricos generados por los músculos | Electromiógrafo
Equipo Automatizado de Procesos Pre Analíticos | Equipo automatizado de fácil instalación que permite mejorar la organización del Laboratorio para gestionar la muestra del paciente permitiendo la seguridad, eficiencia y operatividad dado que incorpora los procesos pre y post analíticos del método de ensayo molecular. |  |  | Equipo Automatizado de Procesos Pre Analíticos
Equipo de Aféresis | Maquina separadora de células (glóbulos rojos, glóbulos blancos y plaquetas), mediante un equipo de bolsas y tubos de recolección estériles. | Equipo de Aféresis
Equipo de Cirugía Neuroendoscópica | Equipo que permite el acceso rápido a la cavidad craneal a través de pequeños orificios craneanos. | Equipo de Cirugía Neuroendoscópica
Equipo de Coagulación | Equipo que participa en el análisis y pruebas de los factores de coagulación, necesarias para el funcionamientos de las proteínas en la sangre en los laboratorios de Salud Pública |  |  | Equipo de Coagulación
Equipo de Criopreservación | Equipo de criopreservación de muestras biológicas de -80°C a -196°C |  |  | Equipo de Criopreservación
Equipo de Electroterapia De Corrientes Múltiples | Equipo que usa con fines terapéuticos la corriente eléctrica. | Equipo de Electroterapia De Corrientes Múltiples
Equipo de Emisiones Otoacusticas | Equipo que permite evaluar la audición dentro de una extensión de frecuencias de sonido que es vital para el desarrollo normal del habla y lenguaje. No se encuentra en la NTS, sin embargo se considera por la necesidad en estos establecimientos | Equipo de Emisiones Otoacusticas
Equipo de Hibridación Reversa | Equipo de laboratorio que permite la desnaturalización química del material ADN biotinilado amplificado, para el control de calidad para la Basiloscopía. |  |  | Equipo de Hibridación Reversa
Equipo de Litotripcia | Equipo médico utilizado para romper cálculos renales mediante ondas de choque. Comprendiendo tanto los equipos de Litotripcia extracorpórea e intracorpórea | Equipo de Litotripcia
Equipo de Osmosis Inversa | Equipo que se emplea para obtener agua purificada. | Equipo de Osmosis Inversa
Equipo de Radiofrecuencia Para Cirugía | Equipo que usa ondas de alta frecuencia, a bajas temperaturas, para lograr el manejo fino de los tejidos. | Equipo de Radiofrecuencia Para Cirugía
Equipo de Rayos X Dental | Equipo de imagen por rayos X para diagnósticos dentales. | Equipo de Rayos X Dental
Equipo de Rayos X Dental Panorámico | Equipo de rayos x de uso dental para obtener imagen panorámica de toda dentadura. No se encuentra en la NTS, sin embargo se considera por la necesidad en estos establecimientos, sobre todo para el segundo nivel, cuando es de competencia regional. | Equipo de Rayos X Dental Panorámico
Equipo de Rayos X Digital | Equipo de diagnóstico por imagen mediante el uso de radiación iónica. Incluye los equipos de rayos x estacionarios y rodables. Se les considera activos estratégico para el primer nivel, debido a que se busca que en adelante todos cuentes con esta tecnología. | Equipo de Rayos X Digital
Equipo de Rayos X Digital Con Fluoroscopio | Equipo de rayos x que con ayuda de sustancia de contraste que permite visualizar las estructuras del cuerpo en movimiento | Equipo de Rayos X Digital Con Fluoroscopio
Equipo Dispensador de Medios | Equipo utilizado en la preparación de muestras y agentes biológicos, el cual acumula las placas por lotes otorgando un resultado más uniforme y evitando el contacto humado, reduciendo los riesgos de contaminación en el desarrollo de las pruebas y ensayos de laboratorio |  |  | Equipo Dispensador de Medios
Equipo Ecógrafo | Equipo de imágenes por ultrasonido que permite ver el interior del cuerpo. Incluye los equipos ecógrafos, lo portátiles y los doppler. | Equipo Ecógrafo, Ecógrafo Portátil, Ecografo Doppler. | [8 empty] | Equipo Ecógrafo Portil | Equipo Ecógrafo Portil
Equipo Ecógrafo Oftalmológico | Equipo de imágenes por ultrasonido usado en oftalmología que permite ver el interior del ojo | Equipo Ecógrafo Oftalmológico
Equipo para Transferencia de Proteinas | Equipo que participa en la identificación de proteínas específicas en una mezcla compleja de proteínas, presentes en extractos celulares o de tejidos, necesarios en los ensayos de biología molecular y biotecnología |  |  | Equipo para Transferencia de Proteinas
Escaner de Temperatura de Precisión | Equipo de alta velocidad que se utiliza para estudiar la velocidad de sedimentación de las partículas, componenetes de la sangre o para separar macromoléculas como las proteinas o ácidos nucleicos, utilizado en el laboratorio de establecimientos de salud y laboratorios de zoonosis bacterianas. Los equipos que se consideran son las centrifugas de tubos de diferentes cantidades, las ultracentrifugas (este equipo no se encuentra en la NTS de equipamiento e infraestructura del Sector) |  |  |  |  | Escaner de Temperatura de Precisión
Espectrofotómetro | Equipo utilizado en el laboratorio bioquímico para la cuantificación de sustancias. | Espectrofotómetro | Espectrofotómetro | Espectrofotómetro |  | Espectrofotómetro
Espirómetro | Instrumento de medida, usado en neumología para determinar los volúmenes y capacidades del pulmón. Incluye los equipos de Espirómetro Computarizado y Espirómetro Portátil. | Espirómetro Computarizado. Espirómetro Portátil. | [8 empty] | Espirómetro Portátil.
Estación de Inclusión de Parafina | Equipo utilizado en anatomía patológica para preparar tejidos en parafina y posteriormente pasaran a ser cortados por un micrótomo. | Estación de Inclusión de Parafina
Esterilizador de Baja Temperatura | Equipo utilizado para la destrucción de gérmenes patógenos mediante la esterilización por medio de baja temperatura. | Esterilizador de Baja Temperatura
Esterilizador por Calor Seco | Equipo utilizado para la destrucción de germenes patógenos mediante la esterilización por médio de calor |  |  | Esterilizador por Calor Seco
Esterilizador con Generador Eléctrico de Vapor | Equipo utilizado para la destrucción de germenes patógenos mediante la esterilización por médio de vapor. |  | Esterilizador con Generador Eléctrico de Vapor, Autoclave | Esterilizador con Generador Eléctrico de Vapor, Autoclave
Esterilizador para Residuos Sólidos | Equipo diseñado para la esterilización de residuos clínicos. No se encuentra en la NTS, sin embargo se considera por la necesidad en estos niveles de establecimientos de salud. | Esterilizador para Residuos Sólidos
Estetoscopio Digital | El estetoscopio digital se usa en la medición de tensión arterial, periférica y auscultaciones en general no invasivo en pacientes. | [9 empty] | Estetoscopio Digital | Estetoscopio Digital
Extractor de Plasma | Equipo utilizado en laboratorio para extraer el componente | Extractor de Plasma
Facoemulsificador con Vitreofago | Equipo utilizado en oftalmología empleado en la eliminación del cristalino cataroso. | Facoemulsificador con Vitreofago
Faja Ergonométrica con Monitor | Equipo usado en cardiología para correr y realizar pruebas de esfuerzo | Faja Ergonométrica con Monitor
Fotocoagulador | Equipo oftalmológico que mediante láser permite detener el desarrollo de ciertas enfermedades retinianas. | Fotocoagulador
Fotocolorimetro | Equipo que permite determinar la concentración de sustancias disueltas en líquidos o sólidos mientras sean transparentes a la luz visible, ultravioleta o infrarroja, midiendo y comparando sus colores. Equipo usado en el laboratorio de enteropatógenos |  |  | Fotocolorimetro
Grupo Electrógeno | Equipo generador de electricidad mediante combustión interna. | Grupo Electrógeno |  | Grupo Electrógeno
Holter | Equipo que se utiliza para llevar un registro de la frecuencia cardiaca. | [9 empty] | Holter
Hospital de Campaña | Establecimiento de salud móvil equipado (equipamiento biomédico, mobiliario, equipo electromecánico) que se implementa para la atención integral hospitalaria en ámbitos donde se requiere de esta oferta. | Hospital de Campaña
Impresora Multifuncional (TELEMEDICINA) | La impresora multifuncional es un equipo utlizado para la impresión y escaneo de formatos de telemedicina, (Ficha FAT, FCI) | [9 empty] | Impresora Multifuncional (TELEMEDICINA) | Impresora Multifuncional (TELEMEDICINA) | Impresora Multifuncional (TELEMEDICINA)
Incubadora para Cultivo | Equipo usado en laboratorio que sirve para mantener y hacer crecer cultivos microbiológicos |  |  | Incubadora para Cultivo |  |  | Incubadora Refrigeradora
Incubadora Estándar | Equipo médico diseñado para proporcionar un ambiente adecuado para el cuidado del recién nacido | Incubadora Estándar
Incubadora de Transporte | Equipo médico que asegura el traslado de los recién nacidos. | [6 empty] | Incubadora de Transporte Neonatal
Incubadora Neonatal | Equipo médico diseñado para proporcionar un ambiente adecuado para el cuidado del neonato. Incluye la Incubadora Neonatal Abierta y la Incubadora Neonatal Abierta para UCI | Incubadora Neonatal Abierta. Incubadora Neonatal Abierta para UCI
Lámpara de Hendidura | Equipo que permite al oftalmólogo tener una visión más cercana de las distintas estructuras que se encuentran dentro y frente del ojo. Incluye la Lámpara de Hendidura con Tonómetro y Lámpara de Hendidura Portátil. | Lámpara de Hendidura con Tonómetro. Lámpara de Hendidura Portátil.
Lámpara Quirúrgica de Techo | Equipo que cumple la función de iluminar los procedimientos operatorios, así como las lámparas de techo, y las de techo simple. | Lámpara Quirúrgica de Techo
Lavador Automático de Endoscopios | Equipo de lavado y desinfección de los dispositivos endoscópicos | Lavador Automático de Endoscopios
Lavadora Automática de Chatas | Equipo que permite la limpieza y desinfección de las chatas. | Lavadora Automática de Chatas
Lavadora de Microplacas para Elisa | Equipo de lavado de microplacas para aplicaciones ELISA rutinarias. | Lavadora de Microplacas para Elisa | Lavadora de Microplacas para Elisa | Lavadora de Microplacas para Elisa |  | Lavadora de Microplacas para Elisa
Lavador Desinfectador | Equipo que permite la limpieza y desinfección de instrumental de laboratorio y hospitalario | Lavador Desinfectador |  | Lavador Desinfectador
Lavadora y/o Secadora | Equipo para el lavado y/o secado de ropa hospitalaria. No se encuentra en la NTS la denominación, sin embargo se considera por la necesidad en estos establecimientos. | Lavadora Secadora Automática
Lector para Prueba de Elisa | Equipo de laboratorio para detectar anticuerpos en la sangre. | Lector para Prueba de Elisa |  | Lector para Prueba de Elisa |  | Lector para Prueba de Elisa
Mamógrafo | Equipo de imagen por rayos X diseñado para detectar patologías mamarias. | Mamógrafo
Maletín de Diagnóstico | Sistema portátil que permitirá realizar el diagnóstico molecular de SARS-CoV2 por metodología RT-LAMP en establecimientos de salud a nivel nacional. El sistema se compone por lo siguientes elementos: 1. Carcasa que permite su portabilidad y protege los elementos internos del dispositivo (Maletín). 2. Pantalla táctil con interfaz digital que permite controlar las funciones del dispositivo. 3. Mixer para agitar los microtubos con muestras. 4. Termobloques con pocillos de 2 medidas. 5. Sistema de control de temperatura de los termobloques. 6. Alarma sonora 7. Tablet para el ingreso de datos de las muestras trabajadas. 8. Dispositivo para fijar micropipetas. 9. Conexión para alimentación con corriente continua. 10. Conexión para alimentación con corriente alterna. 11. Hardware que permita controlar las funcionalidades de la pantalla táctil, el mixer,los termobloques y el sistema de control de temperatura. 12. Software e interfaz gráfica. |  |  | Maletín de Diagnóstico
Máquina de Anestesia | Equipo que genera y mezcla un flujo de gases médicos y agentes anestésicos por inhalación con el fin de inducir y mantener la anestesia | Máquina de Anestesia
Máquina de Circulación Extracorpórea | Equipo que suplanta temporalmente la función del corazón y los pulmones durante una cirugía. | Máquina de Circulación Extracorpórea
Máquina de Diálisis Peritoneal | Equipo que permite depurar líquidos y electrolitos en pacientes que sufren insuficiencia renal mediante una membrana natural que es el peritoneo. Incluye lo equipo de Máquina de Diálisis Peritoneal y Diálisis Peritoneal Automatizada. A pesar que la NTS solo lo considera para el tercer nivel, estamos considerando que también sea para el 2do nivel de atención debido a que existen Hospitales de ámbito regional lo cuales requieren de estos servicios. | Máquina de Diálisis Peritoneal
Máquina de Hemodiálisis | Equipo utilizado como terapia renal sustitutiva. | Máquina de Hemodiálisis
Marcapasos Cardiaco Temporal | Pequeño dispositivo usado en cardiología que hace latir al corazón al ritmo correcto. | Marcapasos Cardiaco Temporal
Marco Esterotaxico | Instrumento que permite localizar exactamente un punto dentro de la cavidad craneal. | Marco Esterotaxico
Marmita | Equipo que permite la cocción de los alimentos de los pacientes hospitalizados. | Marmita
Mesa de Necropsias Incluye Triturador | Mesa adecuada para realizar la necropsia | Mesa de Necropsias Incluye Triturador
Mesa de Operaciones Hidráulica/Eléctrica | Equipo donde es colocado el paciente para ser intervenido quirúrgicamente. Incluye la Mesa de Operaciones Hidráulica/Eléctrica y Mesa de Operaciones Hidráulica/Eléctrica Traumatológica. | Mesa de Operaciones Hidráulica/Eléctrica. Mesa de Operaciones Hidráulica/Eléctrica Traumatológica
Microscopio Binocular | Equipo utilizado en laboratorio para examinar tejidos y organismos muy pequeños Incluye los equipos Microscopio Binocular Estándar, Microscopio con Contraste de Fase, Microscopio de Doble Cabezal, Microscopio Esteroscópico, Microscopio Invertido Binocular. |  |  | Microscopio Binocular | [6 empty] | Microscopio Binocular Estandar | Microscopio Binocular Estandar
Microscopio de Inmunofluorescencia | Microscopio para ver objetos que emiten luz fluorescente | Microscopio de Inmunofluorescencia
Microscopio Quirúrgico | Equipo que permite la visualizar los procedimientos de microcirugía. Incluye los equipos Microscopio Quirúrgico para Oftalmología, Microscopio Quirúrgico para Oftalmología (Cámara Incorporada y Visor Adicional para Docencia). | Microscopio Quirúgico para Oftalmología. Microscopio Quirúrgico para Oftalmología (Cámara Incorporada y Visor Adicional para Docencia).Microscopio Quirúrgico para Otorrinolaringología
Micrótomo de Rotación | Equipo usado en patología clínica que permite preparar muestras de tejidos. | Micrótomo de Rotación
Módulo de Atención Móvil | Módulos móviles equipados que se implementan para brindar servicios de salud específicos de forma itinerante supliendo un servicio requerido. | Módulo de Atención Móvil
Módulo de Atención Temporal | Infraestructura de uso temporal, de rápida instalación, para brindar servicios de salud integrales de acuerdo a la necesidad del ámbito. Pudiendo ser de diferentes materiales de acuerdo al clima y geografía en donde se instalen. | Módulo de Atención Temporal
Monitor (LABORATORIO) | Equipo que permite la inspección y visualización de datos (análisis de cepas) de virus SARS-CoV-2 entre otros agentes virales o bacterianos que participa en el proceso de análisis descriptivo de las variables a través de la predicción de genes y regiones promotoras, ensamblaje de genomas y su comparación. Se requiere de las siguientes características específicas mínimas: 29" curvo, curvatura R1500, full HD con resolución: 1920x1080, mínimamente |  |  | Monitor (LABORATORIO)
Monitor de Estado Hipnótico | Equipo que permite determinar la profundidad anestésica de un paciente para individualizar la dosis de anestésico. | Monitor de Estado Hipnótico
Monitor de Funciones Vitales | Equipo que permite detectar, procesar y desplegar en forma continua los parámetros fisiológicos del paciente | [9 empty] | Monitor de Funciones Vitales | Monitor de Funciones Vitales
Monitor de Gasto Cardiaco | Equipo que permite la valoración adecuada de la perfusión y oxigenación tisular, identificar falla cardiaca y pulmonar así como los efectos del tratamiento. | Monitor de Gasto Cardiaco
Monitor de Presión Intracraneal | Equipo que detecta la presión dentro del cráneo mediante un dispositivo colocado dentro de la cabeza. | Monitor de Presión Intracraneal
Neuroestimulador y Bloqueador de Nervio Periférico | Equipo que sirve para estimulación mediante impulsos eléctricos de intensidad variable | Neuroestimulador y Bloqueador de Nervio Periférico
Otoscopio Digital | El Otoscopio de video portatil permite determinar el estado de salud del canal auditivo, así como también puede comprobar otras partes del cuerpo. Permite captura imágenes y grabación de vídeo: puede tomar fotos y vídeos en la interfaz de software, y puedes navegar por imágenes y vídeos. | [9 empty] | Otoscopio Digital | Otoscopio Digital
Pulsioxímetro | Equipo que mide la saturación de oxigeno en sangre y la frecuencia cardiaca | [6 empty] | Pulsioxímetro |  |  | Pulsioxímetro | Pulsioxímetro
Perforador a batería para Traumatología | Equipo que permite realizar perforaciones óseas en las cirugías traumatológicas. | Perforador a batería para Traumatología
Ph Metro Digital (Potenciómetro) | Equipo que ofrece medidas rápidas, exactas y confiables de ph, toda vez que las soluciones a utilizar en el proceso de diagnóstico e investigación debe manejarse dentro de rangos óptimos |  |  | Ph Metro Digital (Potenciómetro) |  |  | Ph Metro Digital (Potenciómetro)
Planchadora de Sabanas (Calandria) | Equipo para el planchado de sabanas hospitalarias | Planchadora de Sabanas (Calandria)
Planta Generadora de Oxígeno Medicinal | Equipamiento industrial el cual genera oxígeno para uso medicinal, tanto MÓVIL como ESTACIONARIA el cual puede incluir los siguiente equipos Generador de Oxigeno medicinal, Compresor de aire estacionario, tanque de almacenamiento de aire comprimido, secado de aire, tanque de almacenamiento de oxígeno, compresor de alta presión para llenado de balones de oxígeno, control digital de humedad y calidad de oxígeno, manifold para llenado de cilindros; así como la infraestructura adecuada que permita instalar los equipos con bases anti-vibratorias y almacenamiento de la producción (balones) y área de distribución o reparto. | Planta Generadora de Oxigeno Medicinal (en EESS determinados por la autoridad sanitaria)
Plataforma Molecular Multifuncional Automatizada | Conformada por Equipamiento portátil que permite realizar la extracción de ARN y amplificación por PCR para la realización de pruebas moleculares | Plataforma Molecular Multifuncional Automatizada (niveles III-1, III-E, III-2) |  | Plataforma Molecular Multifuncional Automatizada
Potenciales Evocados con Electromiografo | Equipo que permite evaluar la respuesta del sistema nervioso central a los estímulos sensoriales. No se encuentra como tal en la NTS, sin embargo por la necesidad del equipo se incorpora a este listado. | Potenciales Evocados con Electromiografo
Probador de Eficiencia de Filtración de Particulas | Equipo necesario para el control de Calidad de Dispositivos Médicos y Equipos de Protección personal usados para la atención de pacientes COVID-19. Se determina la resistencia de los tejidos ordinarios y en las mascarillas protectoras médicas al flujo constante de flujo de aire. |  |  |  |  | Probador de Eficiencia de Filtración de Particulas
Probadore de Resistencia Respiratoria | Equipo necesario para el control de calidad de Dispositivos Médicos y Equipos de Protección personal usados para la atención de pacientes COVID-19. Se determina la resistencia a la inhalación y la resistencia a la exhalación bajo la regulación de los respiradores y mascarillas. |  |  |  |  | Probadore de Resistencia Respiratoria
Procesador Automático de Tejidos | Equipo para fijación, deshidratación, purificación y finalmente la infiltración mediante parafina líquida de muestras histológicas. | Procesador Automático de Tejidos |  | Procesador Automático de Tejidos
Proctosigmoidoscopio | Equipo de endoscopia que se usa para examen de la parte inferior del colon. | Proctosigmoidoscopio
Radio móvil tetra para la ambulancia | Sistema de comunicación por radio Troncalizado para garantizar el servicio de atenciones médicas pre hospitalarias, el monitoreo, supervisión, evaluación y retroalimentación del cumplimiento de los servicios de atenciones móviles a través de las unidades móviles como las ambulancias y unidades motorizadas | [6 empty] | Radio móvil tetra para la ambulancia
Resonador Magnético | Equipo de ayuda al diagnóstico especializado para obtener imágenes del cuerpo mediante un campo electromagnético. No se encuentra en la NTS para el segundo nivel, sin embargo se considera por la necesidad en estos establecimientos principalmente los de ámbito regional. | Resonador Magnético
Retinografo | El retinógrafo portátil es un equipo que permite la detección de enfermedades de la retina. Esta prueba obtiene fotografías del fondo de la retina del paciente y, gracias a la alta calidad de dichas fotografías, el médico puede identificar síntomas concretos que podrían ser causa de algunas de las enfermedades que, con mayor frecuencia, afectan a la retina. | Retinografo | [8 empty] | Retinografo Portatil | Retinografo Portatil
Sartén Volcable | Equipo de cocina empleado para la cocción de alimentos para los pacientes hospitalizados. No se encuentra en la NTS para el segundo nivel de atención, sin embargo se considera por la necesidad en estos establecimientos | Sartén Volcable
Secuenciador Genómico | Equipo que permite realizar la secuencia completa de ADN en el genoma de un organismo |  |  | Secuenciador Genómico
Separador de Células | Equipo que permite obtener componentes sanguíneos. No se encuentra en la NTS, sin embargo se considera por la necesidad en estos establecimientos | Separador de Células
Sierra para Cortar Hueso | Equipo usado en traumatología para aserrar longitudinal o transversalmente el hueso | Sierra para Cortar Hueso
Sierra para Esternón | Herramienta neumática que se utiliza para cortar el esternón para cirugías cardiovasculares. No se encuentra en la NTS, sin embargo se considera por la necesidad en estos establecimientos | Sierra para Esternón
Sistema de Cirugía Artroscópica | Equipo usado por traumatología para llevar a cabo procedimientos quirúrgicos de mínima invasión en la cavidad articular.. La denominación como tal no se encuentra en la NTS, sin embargo es un nombre que agrega varios equipos para una sola función, entre ellos está el Torre de Video cirugía Artroscópica | Sistema de Cirugía Artroscópica el cual incluye la Torre de Video Cirugía Artroscópica
Sistema de Cirugía Cistoresectoscopica | Equipo especializado que permite efectuar cirugías de vejiga, prostática y órganos asociados. La denominación como tal no se encuentra en la NTS, sin embargo es un nombre que agrega varios equipos para una sola función, entre ellos está el Torre de Video cirugía Cistoresectoscopio | Sistema de Cirugía Cistoresectoscopica el cual incluye la Torre de Video Cirugía Cistoresectoscópico
Sistema de Cirugía Histeroscópica | Equipo usado en ginecología para llevar a cabo procedimientos quirúrgicos observando directamente el interior del útero. La denominación como tal no se encuentra en la NTS, sin embargo es un nombre que agrega varios equipos para una sola función, entre ellos está el Torre de Video cirugía Histeroscopica | Sistema de Cirugía Histeroscópica el cual incluye la Torre de Video Cirugía Histeroscópica
Sistema de Cirugía Laparoscópica | Equipo para llevar a cabo procedimientos quirúrgicos de mínima invasión en la cavidad abdominal. La denominación como tal no se encuentra en la NTS, sin embargo es un nombre que agrega varios equipos para una sola función, entre ellos está el Torre de Video cirugía Laparoscópica, el sistema de control de instrumentos endoscópicos. | Sistema de Cirugía Laparoscópica el cual incluye la Torre de Video Cirugía Laparoscópica / el sistema de control de instrumentos endoscópicos.
Sistema de Video-Broncoscopia | Equipo video endoscópico que permite examinar el interior de las vías respiratorias. La denominación como tal no se encuentra en la NTS, sin embargo es un nombre que agrega varios equipos para una sola función, entre ellos está el Video Broncoscopio | Sistema de Video-Broncoscopia el cual incluye el Video Broncoscopio
Sistema de Video-Conferencia | Equipo de Video Conferencia es un equipo utlilizado en los Servicios de Telemedicina para la Teleorientacion, Telemonitoreo, Teleconsulta y Teleinterconsulta | [9 empty] | Sistema de Video-Conferencia | Sistema de Video-Conferencia | Sistema de Video-Conferencia
Sistema de Video-Cistoscopia | Equipo que permite visualizar el interior de la uretra y la vejiga. La denominación como tal no se encuentra en la NTS, sin embargo es un nombre que agrega varios equipos para una sola función, entre ellos está el Cistoscopio | Sistema de Video-Cistoscopia el cual incluye el Video Cistoscopio
Sistema de Video-Colonoscopia | Equipo video endoscópico que permite visualizar las paredes internas del colon y el recto. La denominación como tal no se encuentra en la NTS, sin embargo es un nombre que agrega varios equipos para una sola función, entre ellos esta el Video Colonoscopio | Sistema de Video-Colonoscopia el cual incluye el video Colonoscopio
Sistema de Video-Gastroendoscopia | Equipo de video que transmite imágenes de las paredes internas del sistema digestivo. La denominación como tal no se encuentra en la NTS, sin embargo es un nombre que agrega varios equipos para una sola función, entre ellos está el Video Gastroscopio. | Sistema de Video-Gastroendoscopia el cual incluye el Video Gastroscopio
Sistema de Video-Nasofibroscopia | Equipo video endoscópico que permite realizar exámenes endoscópicos Otorrinolaringológicos | Sistema de Video-Nasofibroscopia
Sistema de Video-Toracoscopia | Equipo que transmite imágenes del interior del pecho en un monitor de video, lo cual guía al cirujano mientras realiza el procedimiento. La denominación como tal no se encuentra en la NTS, sin embargo es un nombre que agrega varios equipos para una sola función, entre ellos está el Video Toracoscopio. | Sistema de Video-Toracoscopia que incluye el Video Toracoscopio
Sistema Mapa (Monitoreo de Presión Ambulatoria Continua) | Dispositivo médico Ambulatorio de Presión Arterial usado en cardiología funciona 24 horas proporciona lecturas precisas de presión arterial | [9 empty] | Sistema Mapa (Monitoreo de Presión Ambulatoria Continua)
Sistema Neuronavegador | Equipo que realiza cirugía guiada por ordenador, permitiendo reconocer con precisión la ubicación, forma y volumen de la patología neurológicas | Sistema Neuronavegador
Sistema PET/CT | Equipo tomógrafo por emisión de positrones | Sistema PET/CT
Sonicador | Equipo que mediante la aplicación de la energía del sonido (generalmente ultrasonidos) agita las partículas de una muestra | Sonicador
Tablet PAD (TELEMIDICINA) | La tableta es un dispositivo electrónico portátil que integra una pantalla táctil, con la que se interactúa primariamente con los dedos. Es útil por su portabilidad sencilla y exitosa. Viene equipada con el sistema operativo Android O por lo que debe permitir a un sin número de aplicaciones. | [9 empty] | Tablet PAD (TELEMIDICINA) | Tablet PAD (TELEMIDICINA) | Tablet PAD (TELEMIDICINA)
Tanque de Compresas Calientes | Equipo usado en terapia física, de acero inoxidable que cuenta con termostato, utilizado para calentar compresas | Tanque de Compresas Calientes
Tanque de Compresas Frías | Equipo usado en terapia física, de acero inoxidable que cuenta con termostato, utilizado para enfriar compresas | Tanque de Compresas Frías
Tanque de Hidroterapia | Equipo de terapia física que emplea chorros de agua. Incluye Tanque de Hidroterapia para Miembros Superiores, Tanque de Hidroterapia para Miembros Inferiores. | Tanque de Hidroterapia
Tanque de Parafina | Equipo Calentador de parafina para uso Hospitalario | Tanque de Parafina
Tanque Hubbard | Recipiente de acero inoxidable de forma arriñonada , usado para terapia física en agua | Tanque Hubbard
Televisor (TELEMEDICINA) | El televisor usado para la conexion de los equipos de video conferencia y por su alta calidad definicion de imagenes, ángulo de visión y velocidad de respuesta excepcionales, Con respecto a las resoluciones, un Full HD, UHD, Ultra High Definition, permitira desarrollar con mejor calidad los servicios de telemedicina. | [9 empty] | Televisor (TELEMEDICINA) | Televisor (TELEMEDICINA) | Televisor (TELEMEDICINA)
Termociclador | Equipo usado en biología molecular para realizar ciclos de temperaturas y generar reacción en cadena de la polimerasa. También empleado en el control de calidad de dispositivos de diagnóstico in vitro. Equipos correspondientes son el Termociclador, Termociclador de PCR en tiempo real. | Termociclador |  | Termociclador |  | Termociclador de PCR em Tiempo Real
Termoforo | Cobertores eléctricos que no tengan una finalidad médica | Termoforo
Tomógrafo | Equipo de rayos x o haces de luz de cual se obtiene imágenes por secciones del cuerpo. Inlcuye el Tomografo Axial Computarizado, Tomógrafo Computarizado Multicorte. No se encuentra en la NTS para el segundo nivel, sin embargo se considera por la necesidad en estos establecimientos principalmente en establecimiento hospitalarios especializados y subespecializados, incluye Tomografo Helicoidal Multicorte, Tomografo Axial, Tomografo de Coherencia Óptica, Tomógrafo de Simulación, entre otros | Tomógrafo Axial Computarizado. Tomógrafo Computarizado Multicorte, Tomografo de Coherencia Óptica, Tomografo de Simulación
Tonómetro de Aire | Instrumento utilizado en oftalmología que permite medir la presión intraocular sin que exista ningún contacto con el ojo del paciente | Tonómetro de Aire
Transiluminador | Equipo que es utilizado en el proceso analítico del laboratorio a razón de hacer pruebas de extracción de ARN/ADN, que contiene una fuente de luz ultravioleta donde se coloca en su superficie la matriz solida o gel para visualizar los ácidos nucleicos o protenias obtenidos al termino de un proceso o técnica de laboratorio. |  |  | Transiluminador
Transportador Eléctrico de Pacientes | Equipo que permite el transporte de pacientes mediante el uso de electricidad | Transportador Eléctrico de Pacientes
Tromboelastografo | Equipo usado en laboratorio para identificar alteraciones en el proceso de coagulación | Tromboelastografo
Unidad Dental | Equipo odontológico utilizado para brindar la evaluación oral y tratamiento a las diferentes patologías orales. | Unidad Dental
Ventilador Mecánico | Equipo de ventilación asistida/controlada de la ventilación pulmonar. Incluye los equipos de ventilador mecánico adulto-pediátrico-neonatal, ventilador mecánico adulto pediátrico. | Ventilador mecánico adulto-pediátrico-neonatal. Ventilador mecánico adulto pediátrico | [5 empty] | Ventilador Mecánico | Ventilador con Certificación Aérea
Ventilador de Transporte | Equipo de ventilación asistida/controlada de la ventilación pulmonar rodable | Ventilador de Transporte
Dermatomo | Un dermatomo es un instrumento quirúrgico que se utiliza para producir rodajas finas de piel del área donante, a fin de utilizarlas para hacer injertos de piel. Este dispositivo no se encuentra en la NTS de Infraestructura y Equipamiento del Sector; sin embargo, por la necesidad para brindar la atención es que se incorpora | Dermatomo
Mesa Técnica para Laboratorio | Sirve como plataforma estable. Posee características asépticas para la realización de procedimientos laboratoriales, para el aseguramiento de la calidad de los métodos de ensayo. |  | Mesa Técnica para Laboratorio
Mesa Antivibratoria | Garantiza la estabilidad de las balanzas analíticas, amortiguando cualquier tipo de vibración. |  | Mesa Antivibratoria
Lavadora Semiautomática de Viales | Lavado interno y externo de viales de vidrio con agua purificada. |  | Lavadora Semiautomática de Viales
Horno de Despirogenado Frontera de Doble Puerta | Esterilización a calor seco (despirogenado) de viales de vidrio antes del envasado. |  | Horno de Despirogenado Frontera de Doble Puerta
Llenadora de Viales con Bomba Peristáltica | Equipo que será empleado en el proceso de escalamiento del kit de RT-LAMP COVID-19. Este equipo es esencial para el proceso por ser usado para llenar viales adecuados para ensayos clínicos o lotes de producción para la preparación, dispensación y empaquetamiento de los reactivos necesarios en kits independientes, llevados a cabo por el Centro Nacional de Productos Biológicos del INS para la detección del virus SARS-CoV-2 (COVID 19) |  | Llenadora semiautomática de Viales con Bomba Peristáltica |  |  |  | Llenadora de Viales con Bomba Peristáltica
Cerradora Semiautomática de Viales | Cerrado de viales llenos y taponados con precintos de aluminio |  | Cerradora Semiautomática de Viales
Unidad de Ultrafiltración | Sistema para diafiltración |  | Unidad de Ultrafiltración
Mesa con Faja Transportadora | Acondicionado manual de viales. |  | Mesa con Faja Transportadora
Compresor de Aire Comprimido Exento de Aceite | Generación de aire comprimido para dispositivos neumáticos e instrumentación |  | Compresor de Aire Comprimido Exento de Aceite
Planta de Tratamiento de Agua Grado Inyectable (WFI) | Generación , almacenamiento y distribución de agua grado inyectable (WFI) |  | Planta de Tratamiento de Agua Grado Inyectable (WFI)
Chiller | Generación y distribución de agua helada para enfriamiento de equipos |  | Chiller
Congeladora Vertical | Almacenamiento de venenos / Proceso de liofilización |  | Congeladora Vertical | Congeladora Vertical |  |  | Congeladora Vertical
Liofilizador | Liofilización de veneno |  | Liofilizador | Liofilizador
Conservadora Vertical | Almacenamiento de venenos / Proceso de liofilización |  | Conservadora Vertical
TOC (Carbono Orgánico Total) | Determinación de Carbono Orgánico Total en el agua WFI |  | TOC (Carbono Orgánico Total)
Estufa de Laboratorio | Equipo que participa en el cultivo y producción del virus SARS-COV-2, para la elaboración de paneles RT-PCR. Comprende las Incubadoras de CO2 para cultivos de células. |  | Estufa de Laboratorio | Estufa de Laboratorio
Titulador | Cuantificación, identificación y trazas de materia prima |  | Titulador
Cámara Climática | Estudio de estabilidad de productos biológicos |  | Cámara Climática
Osmómetro | Análisis de materias primas |  | Osmómetro
Rack Ventilado | Equipo aislador con inyección individual y directa para alojar ratones o ratas en espacios reducidos. |  | Rack Ventilado
Cuarto Limpio de film flexible | Herramiento flexible que provee aire de alta calidad, unidireccional, con altas renovaciones de aire y presión positiva. |  | Cuarto Limpio de film flexible
Impresora de Transferencia Térmica | Equipo que permitirá imprimir formatos complejos como códigos de barra lineales, códigos de barra QR, textos, con una resolución de 203 DPI. |  | Impresora de Transferencia Térmica | Impresora de Transferencia Térmica
Lector de código de barra | Equipo que permitirá lectura de códigos de barra 2D, incluyendo PDF417, Código QR, Micro QR, Datamatriz, Código Aztec, códigos de 1D, escaneo de imágenes de alto rendimiento |  | Lector de código de barra | Lector de código de barra
Microcentrifuga | El equipo permitirá implementar nuevas técnicas de diagnóstico molecular, las cuales reducen el tiempo en la emisión de resultados. | Microcentrifuga |  | Microcentrifuga
Cabina Extractora | Debido al uso de insumos químicos que generan polvos nocivos, que merman la salud del personal, se requiere de este Equipo, el cual tiene como función limitar la exposición a químicos durante los procesos desarrollados en el Laboratorio |  |  | Cabina Extractora
Tanque de Almacenamiento de Células | El Laboratorio realiza el cultivo y mantenimiento de líneas celulares del virus de VIH y HTLV que son de utilidad en la elaboración de las láminas para inmunofluorescencia de VIH y HTLV que son las pruebas confirmatorias in house a nivel nacional. |  |  | Tanque de Almacenamiento de Células
Fotodocumentador de Geles | El equipo permitirá implementar nuevas técnicas de diagnóstico molecular, las cuales reducen el tiempo en la emisión de resultados. |  |  | Fotodocumentador de Geles
Cabina para Macroscopía | Equipo de trabajo que permite realizar la macroscopia de tejidos evitando la emisión de gases tóxico y evita la sobreexposición del personal y el medio ambiente a sustancias químicas toxicas y agentes microbiológicos en desmedro de su salud, al contar con cámara y dictáfono incorporados (software y micrófono), facilita la gestión del procedimiento al permitir la captura fotográfica automatizada del procedimiento y el resguardo de la información en la memoria del equipo, con lo cual se reduce el tiempo de ejecución del procesamiento, además de eliminar la incomodidad en la manipulación de las muestras al requerir el cambio constante de equipos de protección manual |  |  | Cabina para Macroscopía
Sintetizador de Oligonucleotidos | El equipo fábrica síntesis de oligonucleótidos o primers que son utilizados como insumos para hacer las técnicas de PCR (y sus variantes) y PCR en tiempo real, los mismos que sirven para diagnosticar diferentes enfermedades tales como el dengüe, coronavirus, o brotes de enfermedades, entre otros. Además, síntesis de genes (ADN sintético) para desarrollo de proteínas recombinantes que pueden ser utilizados en el desarrollo de kits de diagnóstico In House. |  |  | Sintetizador de Oligonucleotidos
Extractor Automatizado de Acidos Nucleicos | Equipo que permite realizar la purificación automatizada de ácidos nucleicos y proteínas, además de realizar la preparación automática de ensayos (PCR Setup), para cualquier+ tipo de termociclador (por ejemplo, Rotor-Gene Q, termocicladores de 96 pocillos y termocicladores de 32 tuvos capilares) |  |  | Extractor Automatizado de Acidos Nucleicos
Cabina PCR | Equipo que permite reducir el riesgo de contaminación durante la pareparación de muestras, protegiendolas de los contaminantes mediante su degradación con UV junto a un sistema de ventilación. Es una cabina clase 100 (Equivalente a ISO 5), filtro HEPA H-14, de nivel de seguridad de 99.99% en particulas de 0.3 micrones. |  |  | Cabina PCR
Procesador de Alimentos | Desarrollo de análisis en la determinación de grasa, proteínas, cenizas, humedad, cuya función es acondicionar, triturar o mezcla las muestras de alimentos con el fin de obtener resultados precisos, oportunos, trazables y confiables dentro del marco del Control de Calidad Nutricional de Alimentos realizada por CENAN |  |  |  | Procesador de Alimentos
Viscosímetro | Permite determinar la viscosidad dinámica de productos farmacéuticos y productos sanitarios, necesaria para el control de calidad de muestras líquidas y semisólidas. |  |  |  |  | Viscosímetro
Biorreactor | Realiza colectas homogéneas en la obtención de biológicos mediante un sistema rotativo cerrado. Es parte del proceso de producción de vacuna antirrábica de uso veterinario en cultivo celular en BHK-21 | [5 empty] | Biorreactor

## AE - INFRAESTRUCUTRA
LISTADO DE ACTIVOS ESTRATÉGICOS DEL SECTOR SALUD
|  | Establecimientos de Salud |  |  | Instituto Nacional de Salud |  |  | Telemedicina
Activos Estratégicos de Infraestructura | Descripción | I Nivel de Atención | II Nivel de Atención | III Nivel de Atención | Instito Nacional de Salud | Centro Nacional de Salud Pública | Centro Nacional de Control de Calidad | I Nivel de Atención | II Nivel de Atención | III Nivel de Atención
Almacén | Ambiente destinado para almacenar equipamiento, materiales, dispositivos, mobiliarios hospitalarios y que posteriormente serán distribuidos. | Almacén | Almacén | Almacén
Ambiente de Aislamiento | Ambiente especializado para pacientes que requieren aislamiento para protección tanto de los pacientes como de las personas a su alrededor |  | Ambiente de Aislamiento | Ambiente de Aislamiento
Ambiente de Atención al Recién Nacido | Ambiente donde se realiza la recepción del neonatal con una temperatura no menor de 24°C | Ambiente de Atención al Recién Nacido | Ambiente de Atención al Recién Nacido | Ambiente de Atención al Recién Nacido
Ambiente de Dispensación y Expendio | Ambiente en el que el Químico Farmacéutico proporciona uno o más productos farmacéuticos, dispositivos médicos y productos sanitarios. | Ambiente de Dispensación y Expendio de medicamento/dispositivos medicos/productos sanitarios | Ambiente de Dispensación y Expendio de medicamento/dispositivos medicos/productos sanitarios | Ambiente de Dispensación y Expendio de medicamento/dispositivos medicos/productos sanitarios
Biobanco | El biobanco es una infraestructura complementaria de Laboratorio donde se gestiona la obtención, procesado, almacenamiento, cesión y custodia de muestras excedentes del diagnóstico, los consentimientos informados asociados y la información clínica necesaria. Son importantes no solo en el desarrollo de los ensayos; sino además, en la investigación dado que se pueden ceder las muestras que cumplas con los requisitos establecidos en la ley. El Biobanco esta formado por una infraestructura, equipamiento de baja temperatura y software para la gestión y almacenamiento de las muestras. |  |  |  |  | Biobanco
Cadena de Frío | Ambiente con suministro de temperatura controlada para la conservacion de vacunas. | Cadena de Frío | Cadena de Frío | Cadena de Frío
Casa Materna | Espacio para capacitar a las gestantes y sus familias. Alberga mujeres que en su mayoría habitan en zonas de difícil acceso, que se desplazan con anticipación desde sus hogares para la espera del parto. | Casa Materna
Central de Esterilización | Ambiente destinado a la desinfección y esterilización de materiales e instrumental hospitalario. |  | Central de Esterilización | Central de Esterilización
Centro de Hemoterapia y Banco de Sangre Tipo I | Centro de recepción, almacenamiento y conservación de paquetes globulares para posteriores transfusiones. |  | Centro de Hemoterapia y Banco de Sangre Tipo I | Centro de Hemoterapia y Banco de Sangre Tipo I
Centro de Hemoterapia y Banco de Sangre Tipo II | Centro de recepción, almacenamiento, conservación y extracción de sangre para posteriores transfusiones |  | Centro de Hemoterapia y Banco de Sangre Tipo II | Centro de Hemoterapia y Banco de Sangre Tipo II
Cerco Perimético | Construcción de delimitación del terreno y espacio de atencion del establecimeintos de salud, así mismo de seguridad a los usuarios. | Cerco Perimético | Cerco Perimético | Cerco Perimético
Consultorio | Espacio físico en el cual un médico u otro profesional de la salud atiende a los pacientes en la consulta externa ambulatoria. | Consultorio | Consultorio | Consultorio
Farmacia | Espacio físico donde se almacena, prepara y distribuye medicamentos y dispositivos médicos. | Farmacia | Farmacia | Farmacia
Gimnasio | Espacio físico dotado de las instalaciones y los aparatos adecuados para la realiazación de ejercicios de fortalecimientos en el servicios de medicina fisica y rehabilitación |  | Gimnasio - de Medicina Física y Rehabilitación | Gimnasio - de Medicina Física y Rehabilitación
Laboratorio | Espacio físico donde se procesan todos los analisis bioquimicos, hematologicos, inmunológicos, de biología molecular, para control de calidad, entre otros procedimiento. | Laboratorios acorde al nivel de atención | Laboratorios acorde al nivel de atención | Laboratorios acorde al nivel de atención | Laboratorios específicos para los diagnostico que realice | Laboratorios específicos para los diagnostico que realice | Laboratorios específicos para los procedimientos que realice
Muro de Contención | Estuctura rígida destinada a contener algún material, generalmente suelo u otros materiales sueltos manteniendo pendientes que naturalmente no pueden conservar. | Muro de Contención | Muro de Contención | Muro de Contención
Radioterapia Externa (Teleterapia) | Ambiente donde se administra un tipo de radioterapia utilizada para tratar el cáncer con radiación procedente de un equipo generador situado a cierta distancia de la zona a irradiar |  |  | Radioterapia Externa (Teleterapia)
Radioterapia Interna (Braquiterapia) | Ambiente donde se administra un tipo de radioterapia utilizada para tratar el cáncer, colocando la fuente de material radiactivo adentro del paciente. |  |  | Radioterapia Interna (Braquiterapia)
Resonancia Magnética | Ambiente destinado a la realización de resoncia magnetica |  |  | Resonancia Magnética
Sala de Administración de Sustancias Radioactivas | Ambiente especialmente adecuado para administrar materiales que emiten radiaciones ionizantes de forma autónoma, por contener isótopos radiactivos |  |  | Sala de Administración de Sustancias Radioactivas
Sala de Almacenamiento y Preparación de Sustancias Radioactivas | Ambiente para almacenar sustancias radiactivas con características que proporcionen una protección contra las radiaciones ionizantes. |  |  | Sala de Almacenamiento y Preparación de Sustancias Radioactivas
Sala de Angiografia | Ambiente destinado a la realización de angiografía |  |  | Sala de Angiografia
Sala de Cuidados Intensivos | Ambiente especializado dentro del área hospitalaria que proporciona soporte vital a los pacientes en estado critico de salud. |  | Sala de Cuidados Intensivos | Sala de Cuidados Intensivos
Sala de Cuidados Intermedios | Ambiente especializado dentro del área hospitalaria que proporciona soporte vital a los pacientes en estado que salen del estado crítico de salud sin embargo requiere ser monitorizado. |  | Sala de Cuidados Intermedios | Sala de Cuidados Intermedios
Sala de Densitometria Ósea | Ambiente destinado a la realización de densitometría ósea |  | Sala de Densitometria Ósea | Sala de Densitometria Ósea
Sala de Diálisis | Ambiente para realizar el procedimiento que permite depurar líquidos y electrolitos en pacientes que sufren insuficiencia renal, es mantenida en el peritoneo por un tiempo predeterminado |  | Sala de Diálisis | Sala de Diálisis
Sala de Dilatación | Habitación especialmente acondicionada para que la mujer pueda estar cómoda durante todo el proceso de dilatación del cuello del útero. | Sala de Dilatación | Sala de Dilatación | Sala de Dilatación
Sala de Ecografía | Ambiente acondiconada para la realización de ecografías y procedimientos relacionados | Sala de Ecografía | Sala de Ecografía | Sala de Ecografía
Sala de Equipos | Espacio centralizado para almacenamiento de diversos equipos medicos de un establecimiento de salud. | Sala de Equipos
Sala de Estimulación Temprana | Espacio ampliamente equipado que entrega atención a niños y niñas en estimulación temprana dadas por profesional de enfermería. | Sala de Estimulación Temprana | Sala de Estimulación Temprana | Sala de Estimulación Temprana
Sala de Fisioterapia | Ambiente donde profesionales de salud realizan fisioterapia como técnica de rehabilitación. |  | Sala de Fisioterapia | Sala de Fisioterapia
Sala de Hemodiálisis | Ambiente donde se realiza terapia de sustitución renal, mediante extracción de sangre del organismo a través de un acceso vascular y llevarla a un dializador o filtro de doble compartimiento. |  | Sala de Hemodiálisis | Sala de Hemodiálisis
Sala de Hidroterapia | Ambiene acondicionado para el uso del agua con fines terapéuticos, ya sea de forma térmica, mecánica (ejerciendo presión) o química. |  | Sala de Hidroterapia | Sala de Hidroterapia
Sala de Hospitalización | Ambiente detinado a dar los cuidados de médicos y de enfermería que se aplican por turnos las 24 horas del día, con el fin de diagnosticae, curar o rehabilitar a los pacientes. |  | Sala de Hospitalización | Sala de Hospitalización
Sala de Inmunizaciones | Ambiente destinado a la aplicación de vacunas s a pacientes de atención ambulatoria | Sala de Inmunizaciones | Sala de Inmunizaciones | Sala de Inmunizaciones
Sala de Internamiento | Ambiente destinado al internamiento de pacientes para su diagnóstico, recuperación y/o tratamiento y sus ambientes anexos para trabajo de enfermería | Sala de Internamiento
Sala de Legrados | Ambiente destinado al la realización de curetajes con fines diagnósticos o terapueticos. |  | Sala de Legrados | Sala de Legrados
Sala de Macroscopía | Ambiente destinado a recoger, custodiar y ceder muestras de anatomia patologíca con propósito: diagnóstico, pronóstico o terapuetico. |  | Sala de Macroscopía - Anatomia Patológica | Sala de Macroscopía - Anatomia Patológica
Sala de Mamografía | Ambiente adecuado para realición de mamografías | Sala de Mamografía | Sala de Mamografía | Sala de Mamografía
Sala de medicIón: Cámara Gamma | Sala en la se adminitra radiación gamma, y debe emplear pantallas de materiales con alto número atómico, generalmente plomo o metacrilato plomado. |  |  | Sala de medicón: Cámara Gamma
Sala de medicIón: Cámara PET-CT | Sala especial donde se realiza la tomografia que utiliza pequeñas cantidades de materiales radioactivos denominados radiosondas o radiofármacos. |  |  | Sala de medicón: Cámara PET-CT
Sala de Microscopía | Ambiente de anatomia patológica destinado a la evaluación microscópica de muestas histológicas. |  | Sala de Microscopía - Anatomia Patológica | Sala de Microscopía - Anatomia Patológica
Sala de Monitoreo Gestante | Ambiente de hospitalización en donde son monitorizadas las gestantes con algún riesgo que deba ser vigilado. |  | Sala de Monitoreo Gestante | Sala de Monitoreo Gestante
Sala de Necropsias | Ambiente hospitalario donde son examinados y conservados los cadaveres. |  | Sala de Necropsias | Sala de Necropsias
Sala de Observación | Ambiente adecuado para la atención de los pacientes que son atendidos por emergencia y requieren de observar la evolución de su enfermedad en un tiempo menor de 12 horas. |  | Sala de Observación - Emergencia | Sala de Observación - Emergencia
Sala de Operaciones | Ambiente equipado para la realización de procedimientos quirurgicos |  | Sala de Operaciones | Sala de Operaciones
Sala de Parto Vertical | Ambiente adecuado para atención de parto en posición vertical (parada, sentada, de rodillas o de cuclillas) | Sala de Parto Vertical | Sala de Parto Vertical | Sala de Parto Vertical
Sala de Partos | Ambiente adecuado para atención de las mujeres gestantes en el periodo de expulsivo. | Sala de Partos | Sala de Partos | Sala de Partos
Sala de Procedimientos Ambulatorios | Ambientes de la consulta externa adecuado de acuerdo a la epecialidad para realizar procedimientos especializado tanto diagnósitcos como terapeuticos. | Sala de Procedimientos Ambulatorios | Sala de Procedimientos Ambulatorios | Sala de Procedimientos Ambulatorios
Sala de Procedimientos de Enfermería | Ambiente destinado a la atención a pacientes que necesitan algun procedimiento en la atención de las urgencias y emergencia | Sala de Procedimientos de Enfermería
Sala de Puerperio Inmediato | Ambiente adecuado para atención de la puérpera durante las primeras 24 horas tras el parto. | Sala de Puerperio Inmediato | Sala de Puerperio Inmediato | Sala de Puerperio Inmediato
Sala de Quimioterapia | Ambiente adecuado para recibir tratamiento quimioterapico |  | Sala de Quimioterapia | Sala de Quimioterapia
Sala de Radiología | Ambiente en el que se realiza examenes radiológicos a pacientes | Sala de Radiología | Sala de Radiología | Sala de Radiología
Sala de Recuperación | Ambiente destinado a la recuperación post operatoria de los pacientes. |  | Sala de Recuperación | Sala de Recuperación
Sala de Rehidratación | Ambiente adecuado para el tratamiento de pacientes que padecen de deshidratación y amerita tratamiento endovenoso. |  | Sala de Rehidratación | Sala de Rehidratación
Sala de Telemergencias | Ambiente destinado al soporte especializado de la atención a distancia por parte de otro establecimiento de salud. |  | Sala de Telemergencias | Sala de Telemergencias |  |  |  |  | Sala de Telemergencias | Sala de Telemergencias
Sala de Terapia | Ambiente destinado a la rehabilitación de patologias relacionadas a lo ocupacional, de lenguaje o aprendizaje. |  | Sala de Terapia Física. Terapia Ocupacional. Terapia de Aprendizaje. Terepaia de Lenguaje | Sala de Terapia Física. Terapia Ocupacional. Terapia de Aprendizaje. Terepaia de Lenguaje
Sala Multifuncional con Acompañamiento Familiar | Ambiente multifuncional en donde las gestantes reciben atención durante el trabajo de parto, el parto y puerperio. | Sala Multifuncional con Acompañamiento Familiar - Centro Obstétrico | Sala Multifuncional con Acompañamiento Familiar - Centro Obstétrico | Sala Multifuncional con Acompañamiento Familiar - Centro Obstétrico
Soporte Nutricional Parenteral | Lugar donde se elabora fórmulas especiales que proporciona la mayoría de los nutrientes que el cuerpo necesita que seran administradas vía parenteral. |  | Soporte Nutricional Parenteral - Unidad de Cuidados Intensivos | Soporte Nutricional Parenteral - Unidad de Cuidados Intensivos
Teleconsultorio | Ambiente ligado a un servicio hospitalario donde se recibe apoyo de consulta de especialidad, diagnóstico, promoción, prevención y tratamiento a distancia de pacientes ambulatorios | Teleconsultorio | Teleconsultorio | Teleconsultorio |  |  |  | Teleconsultorio | Teleconsultorio | Teleconsultorio
Toma y/o Recepción de Muestras | Área en la cual el personal calificado recepciona y obtiene muestras biológicas para el diagnóstico por el laboratorio. Esta área debe contar con medidas de bioseguridad, dado que algunas muestras pueden causar contaminación del ambiente, por lo que dicha área debe ser ventilada, limpía y tener acceso a iluminación natural(*). Son considerado dentro de estas areas la Unidad de recpeción y obtención de muestras y área de toma de muestras | Toma y/o Recepción de Muestras | Toma y/o Recepción de Muestras | Toma y/o Recepción de Muestras |  | Toma y/o Recepción de Muestras
Tomografía | Ambiente destinado a la realización de tomografía |  | Tomografía | Tomografía
Tópico de Emergencia | Ambiente de la emergencia de atención especializada donde recibe atención los pacientes. |  | Tópico de Emergencia | Tópico de Emergencia
Tópico de Inyectables y Nebulizaciones | Ambiente de la emergencia destinado para los pacientes con indicación de nebulización o aplicación de algun inyectable. |  | Tópico de Inyectables y Nebulizaciones | Tópico de Inyectables y Nebulizaciones
Tópico de Procedimientos | Ambiente destinado a la atención a pacientes que necesitan procedimientos de cirugía menor. | Tópico de Procedimientos | Tópico de Procedimientos | Tópico de Procedimientos
Tópico de Urgencias y Emergencias | Ambiente de la emergencia para la atención de pacientes que requieren atención médica inmedaita. | Tópico de Urgencias y Emergencias
Triaje | Ambiente donde se define la prioridad de la atención de los pacientes y el tipo de servicios que se les brindará |  | Triaje | Triaje
Unidad de Shock Trauma y Reanimación | Ambiente de la emergencia en donde se brinda atenciones de urgencia y emergencia de prioridad I |  | Unidad de Shock Trauma y Reanimación | Unidad de Shock Trauma y Reanimación
Unidad de Vigilancia Intensiva | Ambiente de la emergencia en donde se brinda atenciones de urgencia y emergencia de prioridad I |  | Unidad de Vigilancia Intensiva | Unidad de Vigilancia Intensiva

## AE-INTANGIBLES
LISTADO DE ACTIVOS ESTRATÉGICOS DEL SECTOR SALUD
|  | Establecimientos de Salud |  |  | Instituto Nacional de Salud |  |  |  |  | Sistema de Atención Móvil de Urgencia | Telemedicina
Activos Estratégicos de Intangibles | Descripción | I Nivel de Atención | II Nivel de Atención | III Nivel de Atención | Instito Nacional de Salud | Centro Nacional de Salud Pública | Centro Nacional de Alimentación y Nutrición | Centro Nacional de Control de Calidad | Centro Nacional Productos Biológicos | SAMU | I Nivel de Atención | II Nivel de Atención | III Nivel de Atención
Servidor | Son ordenadores dedicados que comparten recursos, datos, servicios o programas a otros ordenadores, conocidos como clientes, a través de una red, compuestos por: memoria, dispositivos de almacenamiento, adaptadores de red, controladores de dispositivos, fuente poder y procesadores, ventiladores, software de gestión. Tipos de servidores que se emplea en el sector salud son: Archivos, FTP, Correo, Proxy, Web, Aplicaciones, Base de Datos, Respaldo, Dedicado, No Dedicado, Seguridad, Imágenes, Impresión, Nube Privada, DNS, SIP (Telefonía). | Servidor | Servidor | Servidor | Servidor | Servidor | Servidor | Servidor | Servidor | Servidor | Servidor | Servidor | Servidor
Sistema de Información | Es un conjunto de elementos que interactuan para el tratamiento y administracion de datos e informacion generada que debe cubrir una necesidad o un objetivo así como estar organizada y disponible para su uso. Por Ejemplo, sistemas de información de imagenes, de laboratorio, entre otros | Sistema de Información | Sistema de Información | Sistema de Información | Sistema de Información | Sistema de Información | Sistema de Información | Sistema de Información | Sistema de Información |  | Sistema de Información | Sistema de Información | Sistema de Información
Software | Software es el conjunto de aplicaciones, programas, instrucciones y reglas informáticas que permiten ejecutar distintas tareas. Software de equipamiento biomedico o para prestar un servicio clínico | Software | Software | Software | Software | Software | Software | Software | Software | Software Central SAMU. Software Marcación vía celular (finger print, geo ubicación ) | Software | Software | Software

## AE-COMPLEMENTARIO
LISTADO DE ACTIVOS ESTRATÉGICOS DEL SECTOR SALUD
|  | Establecimientos de Salud |  |  | Instituto Nacional de Salud |  |  |  |  | Sistema de Atención Móvil de Urgencia |  |  | Telemedicina
Activos Estratégicos de Infraestructura Complementaria | Descripción | I Nivel de Atención | II Nivel de Atención | III Nivel de Atención | Instito Nacional de Salud | Centro Nacional de Salud Pública | Centro Nacional de Alimentación y Nutrición | Centro Nacional de Control de Calidad | Centro Nacional Productos Biológicos | SAMU | Traslado Aéreo | Traslado de Aislamiento Biológico | I Nivel de Atención | II Nivel de Atención | III Nivel de Atención
Almacén | Ambiente destinado para almacenar equipamiento, materiales, dispositivos, mobiliarios hospitalarios y que posteriormente serán distribuidos. | Almacén de equipamiento/ materiales e insumos/ dispositivos/ mobiliarios hospitalarios | Almacén de equipamiento/ materiales e insumos/ dispositivos/ mobiliarios hospitalarios | Almacén de equipamiento/ materiales e insumos/ dispositivos/ mobiliarios hospitalarios
Casa de Fuerza | Ambiente para operar los calderos industriales de un establecimiento de salud | Casa de Fuerza | Casa de Fuerza | Casa de Fuerza
Central de Comunicaciones | Ambiente que alberga el equipo de comunicacional y los demás equipos necesarios para la operación de las llamadas | Central de Comunicaciones | Central de Comunicaciones | Central de Comunicaciones
Central de Gases | Ambiente donde se albergan los balones con gases medicinales. |  | Central de Gases | Central de Gases
Central de Oxígeno | Ambiente adecuado que permita instalar los equipos de la planta generadora de oxigeno medicinal con bases anti-vibratorias y redes de distribución a las UPSS que requieren oxígeno medicinal. | Central de Oxígeno (en EESS de 24 horas o cabercera de microred) | Central de Oxígeno | Central de Oxígeno
Central de Vigilancia y Seguridad | Ambiente donde se previen, monitorea y controla la seguridad, el establecimitno de alud mediante las redes y el Internet. | Central de Vigilancia y Seguridad | Central de Vigilancia y Seguridad | Central de Vigilancia y Seguridad
Centro de Cómputo | Ambiente para los equipos destinado al procesamiento de datos, suele estar acondicionado con una determinada temperatura, medidas de seguridad y ,el hardware para su función principal. | Centro de Cómputo | Centro de Cómputo | Centro de Cómputo
Centro de Datos | Ambiente donde se concentran los recursos necesarios para el procesamiento de la información de un establecikmiento de salud. | Centro de Datos | Centro de Datos | Centro de Datos
Helipuerto | Lugar destinado al aterrizaje y despegue de helicópteros. |  | Helipuerto | Helipuerto
Lavandería | Ambiente destinado al lavado y planchado de la ropa hospitalaria |  | Lavandería | Lavandería
Red de Suministro de Oxígeno | Instalación de redes de gases medicinales mediante tuberías de cobre, conexiones a una fuente de suministro de oxigeno y un punto de salida hacia un ambiente especifico, distribuyendo oxigeno medicinal. | Red de Suministro de Oxígeno (en EESS de 24 horas o cabercera de microred) | Red de Suministro de Oxígeno | Red de Suministro de Oxígeno
Sala de Telecomunicaciones | Ambiente destinado a la consolidación de toda la conectividad de la red del establecimiento de salud. | Sala de Telecomunicaciones | Sala de Telecomunicaciones | Sala de Telecomunicaciones